## Hlavní list
vytvořil:
| Nástroj k posouzení potenciálu úspor energie v programu Úspory energie |  |  |  |  | Verze - 14.01
u klientů Národní rozvojové banky realizací jednoho až čtyř úsporných opatření nebo jejich kombinací.
| 0. Vyplňte identifikační údaje | [6 empty] | Viditelnost | Hodnota buňky | Další buňka | Řádek OK | Průběžně OK | Porušení podmínek | Hlášení | Hláška č. | Hlášky… |  |  |  | Vyplněnost | Způsobilost
| Název projektu: | [5 empty] | Zadejte název projektu. | TRUE |  |  | FALSE | FALSE |  |  | 2 | OK | Zadejte název projektu. |  |  | FALSE
| Klient: | [5 empty] | Zadejte klienta. | TRUE |  |  | FALSE | FALSE |  |  | 2 | OK | Zadejte klienta. |  |  | FALSE
| IČ klienta: | [5 empty] | Zadejte IČ klienta. | TRUE |  |  | FALSE | FALSE |  |  | 2 | OK | Zadejte IČ klienta. |  |  | FALSE
| Adresa žadatele: | [5 empty] | Zadejte adresu žadatele. | TRUE |  |  | FALSE | FALSE |  |  | 2 | OK | Zadejte adresu žadatele. |  |  | FALSE
| Adresa místa realizace projektu: | [5 empty] | Zadejte adresu místarealizace projektu | TRUE |  |  | FALSE | FALSE |  |  | 2 | OK | Zadejte adresu místarealizace projektu |  |  | FALSE
| Popis projektu: | [5 empty] | Vyplňte popis projektu | TRUE |  |  | FALSE | FALSE |  |  | 2 | OK | Vyplňte popis projektu |  |  | FALSE
TRUE
| 1. Vyplňte povinné údaje | [6 empty] | TRUE
| Součástí projektu je náhrada zařízení, které již nelze používat ze zákona. | Vyberte ano nebo ne |  | Vyberte ano nebo ne. |  |  |  | TRUE |  |  | FALSE | FALSE | FALSE | Projekt není způsobilý k podpoře. | 2 | OK | Vyberte ano nebo ne. |  |  | TRUE
| Způsob veřejné podpory | Vyberte bloková výjimka nebo de minimis |  | Vyberte způsob podpory |  |  |  | TRUE |  |  | FALSE | FALSE | FALSE | Pro žádost dle blokové výjimky je nutný energetický posudek. | 2 | OK | Vyberte způsob podpory |  |  | TRUE
TRUE
TRUE
| 2. Zaškrtněte, jaká opatření plánujete realizovat: | [6 empty] | TRUE
|  | 1. Zateplení, výměna výplní |  | OK |  |  |  | TRUE |  |  | TRUE |  |  |  | 1 | OK | List Zateplení musí být vybrán.
|  | 2. Rekuperace tepla |  | OK |  |  |  | TRUE |  |  | TRUE |  |  |  | 1 | OK
|  | 3. Náhrada světelných zdrojů LED zdroji |  | OK |  |  |  | TRUE |  |  | TRUE |  |  |  | 1 | OK
|  | 4. Výměna zdroje tepla |  | OK |  |  |  | TRUE |  |  | TRUE |  |  |  | 1 | OK | Výměna zdroje musí být v kombinaci s alespoň jedním z prvních tří opatření.
|  | 5. FVE |  | OK |  |  |  | TRUE |  |  | TRUE |  |  |  | 1 | OK | FVE musí být v kombinaci s alespoň jedním z prvních tří opatření.
TRUE
| 3. Vyplňte údaje o výdajích | [6 empty] | TRUE
| Celkové výdaje na technické zhodnocení stavby (materiál a práce pro provedení zateplení, výměna u stavebních otvorů, další stavební práce spojené s provedením energetického opatření) |  |  | Doplňte náklady na zateplení. |  |  |  | TRUE | 0 |  | FALSE |  |  |  | 2 | OK | Doplňte náklady na zateplení. | Hodnota není číslo. | Náklady musí být kladné. | TRUE
| Celkové výdaje na instalaci rekuperace |  |  | Doplňte náklady na rekuperaci. |  |  |  | FALSE | 0 |  | FALSE |  |  |  | 2 | OK | Doplňte náklady na rekuperaci. | Hodnota není číslo. | Náklady musí být kladné.
| Celkové výdaje na výměnu stávajícího zdroje energie (výměna kotle, apod.) |  |  | Doplňte náklady na výměnu zdroje tepla. |  |  |  | FALSE | 0 |  | FALSE |  |  |  | 2 | OK | Doplňte náklady na výměnu zdroje tepla. | Hodnota není číslo. | Náklady musí být kladné. | TRUE
| Celkové výdaje na provedení výměny stávajícího osvětlení v budovách |  |  | Doplňte náklady na modernizaci osvětlení. |  |  |  | FALSE | 0 |  | FALSE |  |  |  | 2 | OK | Doplňte náklady na modernizaci osvětlení. | Hodnota není číslo. | Náklady musí být kladné. | TRUE
| Celkové výdaje na FVE |  |  | Doplňte náklady na FVE. |  |  |  | FALSE | 0 |  | FALSE |  |  |  | 2 | OK | Doplňte náklady na FVE. | Hodnota není číslo. | Náklady musí být kladné. | TRUE
| Celkové způsobilé výdaje |  | 0 | OK |  |  |  | TRUE |  |  |  |  | FALSE | Kalkulačku lze použít pro investice do maximální výše 5000000 Kč. | [5 empty] | FALSE | Jen tento list:
TRUE
| 4. Vyplňte postupně následující formuláře: | [5 empty] | FALSE | TRUE | [11 empty] | Všechny listy:
TRUE
|  | Doplňte list Zateplení | [5 empty] | TRUE |  |  | FALSE | [8 empty] | FALSE
|  | Doplňte list Rekuperace | [5 empty] | FALSE |  |  | FALSE
|  | Doplňte list Osvětlení | [5 empty] | FALSE |  |  | FALSE
|  | Doplňte list Zdroj | [5 empty] | FALSE |  |  | FALSE
|  | Doplňte list FVE | [5 empty] | FALSE |  |  | FALSE
TRUE
| 5. Výsledky | [6 empty] | TRUE
| Jedná se o komplexní opatření | Ne, intenzita podpory může být snížena o 5 %. | [5 empty] | TRUE
TRUE
|  | Celkem / Total | [5 empty] | TRUE
|  | kWh | GJ |  |  |  |  | TRUE
| Výchozí roční konečná spotřeba energie bez vlivu opatření dle 4.1.c) Výzvy | 0 | 0 |  |  |  |  | TRUE
| Navrhovaná roční konečná spotřeba energie bez vlivu opatření dle 4.1.c) Výzvy | 0 | 0 |  |  |  |  | TRUE
| Roční úspora v konečné spotřebě energie bez vlivu opatření dle 4.1.c) Výzvy | 0 | 0 |  |  |  |  | TRUE
| Roční úspora v konečné spotřebě energie bez vlivu opatření dle 4.1.c) Výzvy [%] | 0% | [5 empty] | TRUE
| Výchozí roční konečná spotřeba energie celého projektu | 0 | 0 |  |  |  |  | TRUE
| Navrhovaná roční konečná spotřeba energie celého projektu | 0 | 0 |  |  |  |  | TRUE
| Roční úspora v konečné spotřebě energie celého projektu [%] | 0 | 0 |  |  |  |  | TRUE
| Roční úspora v konečné spotřebě energie celého projektu [%] | 0% | [5 empty] | TRUE
| Roční výroba FVE | 0 | 0 |  |  |  |  | FALSE
| Podíl FVE na úspoře konečné spotřeby energie projektu [%] | 0% | [5 empty] | FALSE
| Výchozí roční spotřeba primární energie bez vlivu opatření dle 4.1.c) Výzvy | 0 | 0 |  |  |  |  | TRUE
| Navrhovaná roční spotřeba primární energie bez vlivu opatření dle 4.1.c) Výzvy | 0 | 0 |  |  |  |  | TRUE
| Roční úspora primární energie bez vlivu opatření dle 4.1.c) Výzvy | 0 | 0 |  |  |  |  | TRUE
| Roční úspora primární energie bez vlivu opatření dle 4.1.c) Výzvy [%] | 0% | [5 empty] | TRUE
| Výchozí roční spotřeba primární energie celého projektu | 0 | 0 |  |  |  |  | TRUE
| Navrhovaná roční spotřeba primární energie celého projektu | 0 | 0 |  |  |  |  | TRUE
| Roční úspora primární energie celého projektu | 0 | 0 |  |  |  |  | TRUE
| Roční úspora primární energie celého projektu [%] | 0% | [5 empty] | TRUE
| Roční úspora emisí CO2 [kg] | 0 | [5 empty] | TRUE
| Roční úspora emisí CO2 [%] | 0% | [5 empty] | TRUE
| Roční úspora emisí tuhých látek [kg] | 0 | [5 empty] | TRUE
| Roční úspora emisí frakcí PM10 [kg] | 0 | [5 empty] | TRUE
| Roční úspora emisí frakcí PM2,5 [kg] | 0 | [5 empty] | TRUE
| Roční úspora nákladů na energii [Kč] | 0 | [5 empty] | TRUE
TRUE
| Celkové vyhodnocení | Nejsou správně vyplněna všechna data. | [5 empty] | TRUE
| Data pro zateplení nejsou kompletní. Viz list Zateplení. | [6 empty] | TRUE
| Data pro rekuperaci nejsou kompletní. Viz list Rekuperace. | [6 empty] | FALSE
| Data pro osvětlení nejsou kompletní. Viz list Osvětlení. | [6 empty] | FALSE
| Data pro zdroj nejsou kompletní. Viz list Zdroj. | [6 empty] | FALSE
| Data pro FVE nejsou kompletní. Viz list FVE. | [6 empty] | FALSE
| Projekt nedosahuje požadované úspory primární energie bez vlivu opatření dle 4.1.c) Výzvy ve výši 10 %. | [6 empty] | TRUE
| Součástí projektu je náhrada zařízení, které již nelze používat ze zákona. | [6 empty] | FALSE
| Kalkulačku nelze použít pro žádost o podporu podle blokové výjimky. Je potřeba zpracovat energetický posudek. | [6 empty] | FALSE
| Kalkulačku lze použít pouze pro celkové uznatelné náklady do 5 000 000 Kč. | [6 empty] | FALSE
| Podíl FVE na snížení konečné spotřeby energie projektu přesahuje 30 %. | [6 empty] | FALSE
| Zdroj musí být v kombinaci se zateplením. | [6 empty] | FALSE
| FVE musí být v kombinaci s alespoň jedním z opatření zateplení, rekuperace, osvětlení. | [6 empty] | FALSE
| Není vybráno žádné opatření. | [6 empty] | FALSE
TRUE
1 | 6. Specifikace realizovaných opatření | [6 empty] | TRUE
2 | Realizovaná opatření | Popis opatření |  | Vyhodnocení opatření |  |  |  | TRUE
3 | Výměna zdroje | , instalovaný výkon 0 kW, účinnost 0 % | [5 empty] | FALSE
4 | Zateplení obvodového pláště | , tloušťka mm, plocha 0 m2 |  | Zateplení obvodových stěn splňuje požadavky programu. |  |  |  | FALSE
5 | Zateplení střechy | , tloušťka mm, plocha 0 m2 |  | Zateplení střechy splňuje požadavky programu. |  |  |  | FALSE
6 | Zateplení podlahy | , tloušťka mm, plocha 0 m2 |  | Zateplení podlahy splňuje požadavky programu. |  |  |  | FALSE
7 | Výměna oken, výplní ve stěně | , plocha 0 m2, součinitel prostupu tepla W/(m2.K) |  | Okna splňují požadavky programu. |  |  |  | FALSE
8 | Výměna dveří, vrat | , plocha 0 m2, součinitel prostupu tepla W/(m2.K) |  | Dveře/vrata splňují požadavky programu. |  |  |  | FALSE
9 | Výměna střešních oken, světlíků | , plocha 0 m2, součinitel prostupu tepla W/(m2.K) |  | Světlíky/střešní okna splňují požadavky programu. |  |  |  | FALSE
10 | Instalace mechanického větrání s rekuperací | [6 empty] | FALSE
11 | Výměna klasických žárovek | počet vyměňovaných zdrojů 0, celkový příkon 0 W, průměrný příkon zdroje 0 W | [5 empty] | FALSE
12 | Výměna halogenových žárovek | počet vyměňovaných zdrojů 0, celkový příkon 0 W, průměrný příkon zdroje 0 W | [5 empty] | FALSE
13 | Výměna zářivek | počet vyměňovaných zdrojů 0, celkový příkon 0 W, průměrný příkon zdroje 0 W | [5 empty] | FALSE
14 | Výměna rtuťových výbojek | počet vyměňovaných zdrojů 0, celkový příkon 0 W, průměrný příkon zdroje 0 W | [5 empty] | FALSE
| Výměna kompaktních zářivek (CFL) | počet vyměňovaných zdrojů 0, celkový příkon 0 W, průměrný příkon zdroje 0 W | [5 empty] | FALSE
| FVE | [6 empty] | FALSE
TRUE
TRUE
TRUE
TRUE
TRUE
TRUE
TRUE
TRUE
| Heslo: | [6 empty] | TRUE
FALSE
TRUE
Konec listu | [7 empty] | TRUE
Note on C6: Do zelených polí zapisujte hodnoty nebo je vybírejte ze seznamu.
Note on B20: Zaškrtněte jedno nebo více opatření, která chcete realizovat. Po zaškrtnutí se zobrazí odkazy na formuláře.
Note on B33: Klinutím na text se otevře příslušný formulář opatření. Postupujte prosím v pořadí od shora.
Note on C33: Pokud jsou všechna data pro opatření v pořádku vyplněna, zobrazí se zelený text s potvrzením. V opačném případě červený text vyzývá k doplnění dat.
Note on C46: Pokud v tabulce (3. výsledky) zobrazeny pouze nuly, znamená to, že nejsou správně vyplněny všechny formuláře.
Note on B104: Stisknutím tlačítka vytisknete formulář s výsledky.
Note on F104: vymaže všechny hodnoty ze všech zelených polí.
RESET hodnot
Generování formuláře pro podpis
Zobrazit nápovědu
Skrýt nápovědu
Export dat
Admin MOD
Uložení dat do souboru bez maker
Načtení dat ze souboru bez maker
Rekuperace
Zdroj tepla
Zateplení
Osvětlení
FVE

## Zateplení
Zateplení budovy
| 1. | Základní informace o budově |  |  |  |  | Viditelnost | Hodnota buňky | Další řádek | Řádek OK | Průběžně OK | Porušení podmínek | Hlášení | Hláška č. | Hlášky…
| 1.1 | Jakým způsobem budete zadávat projekt? | Vyberte |  |  | Vyberte způsob zadání. | TRUE |  | 4 | FALSE | FALSE |  |  | 2 | OK | Vyberte způsob zadání.
| 1.2 | Obálka budovy splňuje již před registrací žádosti o podporu referenční hodnotu průměrného součinitele tepla Uem, R | Vyberte ano/ne |  |  | Vyberte ano nebo ne. | FALSE |  | 5 | FALSE | FALSE |  |  | 2 | OK | Vyberte ano nebo ne.
| 1.3. | Vyberte typ posuzované budovy | Vyberte |  |  | Vyberte typ budovy | FALSE |  | 6 | FALSE | FALSE |  |  | 2 | OK | Vyberte typ budovy
| 1.4 | Památková ochrana budovy | Vyberte ano/ne |  |  | Vyberte ano nebo ne. | FALSE |  | 7 | FALSE | FALSE |  |  | 2 | OK | Vyberte ano nebo ne.
| 1.5 | Znáte roční spotřebu budovy? | Vyberte ano/ne |  |  | Vyberte ano nebo ne. | FALSE |  | 8 | FALSE | FALSE |  |  | 2 | OK | Vyberte ano nebo ne.
| 1.6 | Jaká je roční spotřeba energie budovy? | kWh |  |  | Zdejte roční spotřebu energie budovy. | FALSE | 0 | 9 | FALSE | FALSE |  |  | 2 | OK | Zdejte roční spotřebu energie budovy. | Hodnota není číslo. | Spotřeba energie musí být kladná.
| 1.7 | Jaká je celková vytápěná (energeticky vztažná) plocha? | m2 |  |  | Zadejte plochu. | FALSE | 0 | 10 | FALSE | FALSE |  |  | 2 | OK | Zadejte plochu. | Hodnota není číslo. | Plocha musí být kladná.
| 1.8 | Období výstavby | Vyberte |  |  | Vyberte období výstavby. | FALSE |  | 11 | FALSE | FALSE |  |  | 2 | OK | Vyberte období výstavby.
| 1.9 | Vnitřní návrhová teplota v otopném období | °C |  |  | Zadejte vnitřní teplotu v objektu, pozn. standartně 20°C pro pobyt osob | FALSE | 0 | 12 | FALSE | FALSE |  |  | 2 | OK | Zadejte vnitřní teplotu v objektu, pozn. standartně 20°C pro pobyt osob | Hodnota není číslo. | Teplota musí být v rozmezí 5 - 30 °C.
| 1.9 | Jaký typ zdroje je instalován? | Vyberte |  |  | Vyberte typ zdroje. | FALSE |  | 13 | FALSE | FALSE |  |  | 2 | OK | Vyberte typ zdroje.
| 1.10 | Jaké se používá palivo? | Vyberte |  |  | Vyberte palivo. | FALSE |  | 14 | FALSE | FALSE |  |  | 2 | OK | Vyberte palivo. | Nesprávné palivo.
| 1.11 | Jak účinná je soustava zásobování teplem (SZT)? | Vyberte |  |  | OK | FALSE |  | 17 | TRUE | FALSE |  |  | 1 | OK | Vyberte typ soustavy. Pokud nevíte, zvolte "ostatní SZT".
FALSE
| 2.1 | Vypočtená hodnota průměrného součinitele prostupu tepla Uem po realizaci projektu | W/(m2K) |  |  | Zadejte hodnotu z PENB po realizaci z tabulky: Informace o stavebních prvcích a konstrukcích a technických systémech a.2) požadavky na průměrný součinitel prostupu tepla. | FALSE | 0 | 17 | FALSE | FALSE |  |  | 2 | OK | Zadejte hodnotu z PENB po realizaci z tabulky: Informace o stavebních prvcích a konstrukcích a technických systémech a.2) požadavky na průměrný součinitel prostupu tepla. | Hodnota není číslo. | Hodnota musí být v rozsahu 0 - 5.
| 2.2 | Referenční hodnota průměrného součinitele prostupu tepla Uem,R po realizaci projektu | W/(m2K) |  |  | Zadejte hodnotu z PENB po realizaci z tabulky: Informace o stavebních prvcích a konstrukcích a technických systémech a.2) požadavky na průměrný součinitel prostupu tepla. | FALSE | 0 | 18 | FALSE | FALSE | FALSE |  | 2 | OK | Zadejte hodnotu z PENB po realizaci z tabulky: Informace o stavebních prvcích a konstrukcích a technických systémech a.2) požadavky na průměrný součinitel prostupu tepla. | Hodnota není číslo. | Referenční hodnota nemůže být nižší než vypočtená hodnota v bodu 2.1. | Hodnota musí být v rozsahu 0 - 5.
| 2.3 | Vypočtená hodnota dodané energie ER po realizaci projektu | kWh |  |  | #VALUE! | FALSE | 0 | 19 | FALSE | FALSE |  |  | 0 | OK | Zadejte hodnotu z PENB po realizaci z tabulky: Energetická náročnost hodnocené budovy e) požadavek na celkovou dodanou energii. | Hodnota není číslo. | Spotřeba musí být kladná. | Zadaná hodnota spotřeby je příliš nízká
| 2.4 | Vypočtená hodnota referenční dodané energie ER po realizaci projektu | kWh |  |  | #VALUE! | FALSE | 0 | 20 | FALSE | FALSE | FALSE |  | 0 | OK | Zadejte hodnotu z PENB po realizaci z tabulky: Energetická náročnost hodnocené budovy e) požadavek na celkovou dodanou energii. | Hodnota není číslo. | Spotřeba musí být kladná. | Referenční hodnota nemůže být nižší než vypočtená hodnota v bodu 2.3. | Zadaná hodnota spotřeby je příliš nízká
| 2.5 | Vypočtená hodnota dodané energie ER před realizací projektu | kWh |  |  | #VALUE! | FALSE | 0 | 21 | FALSE | FALSE | FALSE |  | 0 | OK | Zadejte hodnotu z PENB po realizaci z tabulky: Energetická náročnost hodnocené budovy e) požadavek na celkovou dodanou energii. | Hodnota není číslo. | Spotřeba musí být kladná. | Hodnota před realizací projektu nemůže být nižší než vypočtená hodnota v bodu 2.3. | Zadaná hodnota spotřeby je příliš nízká
| 2.6 | Potvrďte, že jsou hodnoty zadány správně |  |  |  | OK | FALSE |  | 26 | TRUE | FALSE |  |  | 1 | OK | Zkontrolujte prosím správnost zadaných zadaných spotřeb (body 2.3, 2.4, 2.5) a vytápěné plochy (bod 1.6). Pokud jsou zadány správně, zvolte ano.
TRUE
| 3. | Vlastnosti budovy před realizací opatření |  |  |  | Výběrem z předvolených možností definujte budovu, kterou chcete rekonstruovat v rámci programu | FALSE
| Popis stávajících konstrukcí | [5 empty] | FALSE
| 3.1.1 | Obvodový plášť | Specifikujte konstrukci |  |  | Vyberte z předvolených konstrukcí konstrukci, která nejvíce odpovídá vašemu objektu | FALSE |  | 26 | FALSE | FALSE |  |  | 2 | OK | Vyberte z předvolených konstrukcí konstrukci, která nejvíce odpovídá vašemu objektu | Nesprávná kombinace období výstavby v bodu 1.7 a zvolené konstrukce.
| 3.1.2 |  | Celková plocha | m2 |  | Zadejte celkovou plochu obvodového pláště. | FALSE | 0 | 27 | FALSE | FALSE |  |  | 2 | OK | Zadejte celkovou plochu obvodového pláště. | Hodnota není číslo. | Plocha musí být kladná.
| 3.2.1 | Střecha | Vyberte typ konstrukce |  |  | "Šikmá střecha" znamená využívané podkroví, "Strop půdy" znamená nevytápěnou půdu | FALSE |  | 28 | FALSE | FALSE |  |  | 2 | OK | "Šikmá střecha" znamená využívané podkroví, "Strop půdy" znamená nevytápěnou půdu | Nesprávná kombinace období výstavby v bodu 1.7 a zvolené konstrukce.
| 3.2.2 |  | Specifikujte konstrukci |  |  | Vyberte z předvolených konstrukcí konstrukci, která nejvíce odpovídá vašemu objektu, pokud je předvolená pouze 1 možnost, vyberte ji | FALSE |  | 29 | FALSE | FALSE |  |  | 2 | OK | Vyberte z předvolených konstrukcí konstrukci, která nejvíce odpovídá vašemu objektu, pokud je předvolená pouze 1 možnost, vyberte ji | Nesprávná kombinace typu střechy v bodu 3.1.2 a zvolené konstrukce.
| 3.2.3 |  | Celková plocha | m2 |  | Zadejte celkovou plochu střechy nebo stropu pod půdou. | FALSE | 0 | 30 | FALSE | FALSE |  |  | 2 | OK | Zadejte celkovou plochu střechy nebo stropu pod půdou. | Hodnota není číslo. | Plocha musí být kladná.
| 3.3.1 | Podlaha, strop nad suterénem | Vyberte typ konstrukce |  |  | Pokud je v budově vytápěný suterén - zvolte "Podlaha na zemině" | FALSE |  | 31 | FALSE | FALSE |  |  | 2 | OK | Pokud je v budově vytápěný suterén - zvolte "Podlaha na zemině" | Nesprávná kombinace období výstavby v bodu 1.7 a zvolené konstrukce.
| 3.3.2 |  | Specifikujte konstrukci |  |  | Vyberte z předvolených konstrukcí konstrukci, která nejvíce odpovídá vašemu objektu, pokud je předvolená pouze 1 možnost, vyberte ji. | FALSE |  | 32 | FALSE | FALSE |  |  | 2 | OK | Vyberte z předvolených konstrukcí konstrukci, která nejvíce odpovídá vašemu objektu, pokud je předvolená pouze 1 možnost, vyberte ji. | Nesprávná kombinace typu podlahy v bodu 3.1.4 a zvolené konstrukce.
| 3.3.3 |  | Celková plocha | m2 |  | Zadejte celkovou plochu podlahy. | FALSE | 0 | 33 | FALSE | FALSE |  |  | 2 | OK | Zadejte celkovou plochu podlahy. | Hodnota není číslo. | Plocha musí být kladná.
| 3.4.1 | Okna | Vyberte typ konstrukce |  |  | Vyberte výplň, kterou hodláte měnit. Pokud měníte více typů výplní, zvolte tu , která odpovídá největší ploše měněných výplní. | FALSE |  | 34 | FALSE | FALSE |  |  | 2 | OK | Vyberte výplň, kterou hodláte měnit. Pokud měníte více typů výplní, zvolte tu , která odpovídá největší ploše měněných výplní. | Nesprávná kombinace období výstavby v bodu 1.7 a zvolené konstrukce.
| 3.4.2 |  | Celková plocha | m2 |  | Zadejte celkovou plochu oken. | FALSE | 0 | 35 | FALSE | FALSE |  |  | 2 | OK | Zadejte celkovou plochu oken. | Hodnota není číslo. | Plocha musí být kladná.
| 3.5.1 | Dveře, vrata | Vyberte typ konstrukce |  |  | Vyberte dveřní výplň, kterou hodláte měnit. Pokud měníte více typů výplní, zvolte tu , která odpovídá největší ploše měněných výplní. | FALSE |  | 36 | FALSE | FALSE |  |  | 2 | OK | Vyberte dveřní výplň, kterou hodláte měnit. Pokud měníte více typů výplní, zvolte tu , která odpovídá největší ploše měněných výplní. | Nesprávná kombinace období výstavby v bodu 1.7 a zvolené konstrukce.
| 3.5.2 |  | Celková plocha | m2 |  | Zadejte celkovou plochu dveří nebo vrat. | FALSE | 0 | 37 | FALSE | FALSE |  |  | 2 | OK | Zadejte celkovou plochu dveří nebo vrat. | Hodnota není číslo. | Plocha musí být kladná.
| 3.6.1 | Střešní okna, světlíky | Vyberte typ konstrukce |  |  | Pokud v budově nejsou střešní okna ani světlíky, nevybírejte nic a pokračujte vyplněním tabulky č. 4 | FALSE |  | 38 | FALSE | FALSE |  |  | 2 | OK | Pokud v budově nejsou střešní okna ani světlíky, nevybírejte nic a pokračujte vyplněním tabulky č. 4 | Nesprávná kombinace období výstavby v bodu 1.7 a zvolené konstrukce.
| 3.6.2 |  | Celková plocha | m2 |  | Zadejte celkovou plochu střešních oken nebo světlíků. | FALSE | 0 | 39 | FALSE | FALSE |  |  | 2 | OK | Zadejte celkovou plochu střešních oken nebo světlíků. | Hodnota není číslo. | Plocha musí být kladná.
FALSE
| 4. | Opatření k realizaci |  |  |  | Definujte parametry opatření, která hodláte realizovat v rámci programu | FALSE
| 4.1. | Zateplení obvodového pláště | Vyberte ano / ne |  |  | Vyberte ano nebo ne. | FALSE | FALSE | 42 | FALSE | FALSE |  |  | 2 | OK | Vyberte ano nebo ne.
| 4.1.2 |  | Typ zateplení |  |  | Vyberte typ zateplení, které nejlépe charakterizuje vámi realizované. V případě realizace více typů, uveďte ten s největší plochou. | FALSE |  | 43 | FALSE | FALSE |  |  | 2 | OK | Vyberte typ zateplení, které nejlépe charakterizuje vámi realizované. V případě realizace více typů, uveďte ten s největší plochou.
| 4.1.3 |  | Tloušťka tepelné izolace [mm] |  |  | Zadejte tloušťku izolace v mm. | FALSE | 0 | 44 | FALSE | FALSE |  |  | 2 | OK | Zadejte tloušťku izolace v mm. | Hodnota není číslo. | Hodnota musí být kladná. | Obvyklá tloušťka izolace je do 500 mm.
| 4.1.4 |  | Plocha zateplované konstrukce [m2] |  |  | Zadejte plochu. | FALSE | 0 | 45 | FALSE | FALSE |  |  | 2 | OK | Zadejte plochu. | Hodnota není číslo. | Hodnota musí být kladná. | Zateplovaná plocha nemůže být větší než celková plocha v bodu 3.1.2.
| 4.1.5 |  | Součinitel prostupu tepla konstrukce z PENB [W/(m2.K)] |  |  | Zadejte hodnotu z Průkazu energetické náročnosti po realizaci projektu z tabulky a.1) požadavky na součinitel prostupu tepla - Vypočtená hodnota Uj. | FALSE | 0 | 46 | FALSE | FALSE |  |  | 2 | OK | Zadejte hodnotu z Průkazu energetické náročnosti po realizaci projektu z tabulky a.1) požadavky na součinitel prostupu tepla - Vypočtená hodnota Uj. | Hodnota není číslo. | Hodnota musí být větší než 0 menší nebo rovna 7.
| 4.1.6 |  | Součinitel prostupu tepla výpočet z kalkulačky [W/(m2.K)] |  |  |  | FALSE
| 4.1.7 |  | Požadavek programu na U [W/(m2.K)] | #N/A |  | Hodnota je nastavená dle specifických podmínek programu a vámi zvoleného typu budovy a dalších kritérií | FALSE
| 4.1.8 |  | Vyhodnocení plnění požadavku |  | Zateplení obvodových stěn splňuje požadavky programu. |  | FALSE |  |  |  |  | FALSE | Zateplení obvodových stěn nesplňuje podmínky programu.
| 4.2. | Zateplení střechy | Vyberte ano / ne |  |  | Vyberte ano nebo ne. | FALSE | FALSE | 50 | FALSE | FALSE |  |  | 2 | OK | Vyberte ano nebo ne.
| 4.2.2 |  | Typ zateplení |  |  | Vyberte typ zateplení, které nejlépe charakterizuje vámi realizované. V případě realizace více typů, uveďte ten s největší plochou. | FALSE |  | 51 | FALSE | FALSE |  |  | 2 | OK | Vyberte typ zateplení, které nejlépe charakterizuje vámi realizované. V případě realizace více typů, uveďte ten s největší plochou. | Nesprávná kombinace typu střechy v bodu 3.1.2 a způsobu zateplení.
| 4.2.3 |  | Tloušťka tepelné izolace [mm] |  |  | Zadejte tloušťku izolace v mm. | FALSE | 0 | 52 | FALSE | FALSE |  |  | 2 | OK | Zadejte tloušťku izolace v mm. | Hodnota není číslo. | Hodnota musí být kladná. | Obvyklá tloušťka izolace je do 500 mm.
| 4.2.4 |  | Plocha zateplované konstrukce [m2] |  |  | Zadejte plochu zateplované konstrukce. | FALSE | 0 | 53 | FALSE | FALSE |  |  | 2 | OK | Zadejte plochu zateplované konstrukce. | Hodnota není číslo. | Hodnota musí být kladná. | Zateplovaná plocha nemůže být větší než celková plocha v bodu 3.2.3.
| 4.2.5 |  | Součinitel prostupu tepla konstrukce z PENB [W/(m2.K)] |  |  | Zadejte hodnotu z Průkazu energetické náročnosti po realizaci projektu z tabulky a.1) požadavky na součinitel prostupu tepla - Vypočtená hodnota Uj | FALSE | 0 | 54 | FALSE | FALSE |  |  | 2 | OK | Zadejte hodnotu z Průkazu energetické náročnosti po realizaci projektu z tabulky a.1) požadavky na součinitel prostupu tepla - Vypočtená hodnota Uj | Hodnota není číslo. | Hodnota musí být větší než 0 menší nebo rovna 7.
| 4.2.6 |  | Součinitel prostupu tepla výpočet z kalkulačky [W/(m2.K)] |  |  |  | FALSE | [7 empty] | OK
| 4.2.7 |  | Požadavek programu na U [W/(m2.K)] | Upož,20*e1 |  | Hodnota je nastavená dle specifických podmínek programu a vámi zvoleného typu budovy a dalších kritérií | FALSE
| 4.2.8 |  | Vyhodnocení plnění požadavku |  | Zateplení střechy splňuje požadavky programu. |  | FALSE |  |  |  |  | FALSE | Zateplení střechy nesplňuje podmínky programu.
| 4.3. | Zateplení podlahy | Vyberte ano / ne |  |  | Vyberte ano nebo ne. | FALSE | FALSE | 58 | FALSE | FALSE |  |  | 2 | OK | Vyberte ano nebo ne.
| 4.3.2 |  | Typ zateplení |  |  | Vyberte typ zateplení, které nejlépe charakterizuje vámi realizované. V případě realizace více typů, uveďte ten s největší plochou. | FALSE |  | 59 | FALSE | FALSE |  |  | 2 | OK | Vyberte typ zateplení, které nejlépe charakterizuje vámi realizované. V případě realizace více typů, uveďte ten s největší plochou. | Nesprávná kombinace typu podlahy v bodu 3.1.5 a způsobu zateplení.
| 4.3.3 |  | Tloušťka tepelné izolace [mm] |  |  | Zadejte tloušťku izolace v mm. | FALSE | 0 | 60 | FALSE | FALSE |  |  | 2 | OK | Zadejte tloušťku izolace v mm. | Hodnota není číslo. | Hodnota musí být kladná. | Obvyklá tloušťka izolace je do 500 mm.
| 4.3.4 |  | Plocha zateplované konstrukce [m2] |  |  | Zadejte plochu zateplované konstrukce. | FALSE | 0 | 61 | FALSE | FALSE |  |  | 2 | OK | Zadejte plochu zateplované konstrukce. | Hodnota není číslo. | Hodnota musí být kladná. | Zateplovaná plocha nemůže být větší než celková plocha v bodu 3.3.3.
| 4.3.5 |  | Součinitel prostupu tepla konstrukce z PENB [W/(m2.K)] |  |  | Zadejte hodnotu z Průkazu energetické náročnosti po realizaci projektu z tabulky a.1) požadavky na součinitel prostupu tepla - Vypočtená hodnota Uj | FALSE | 0 | 62 | FALSE | FALSE |  |  | 2 | OK | Zadejte hodnotu z Průkazu energetické náročnosti po realizaci projektu z tabulky a.1) požadavky na součinitel prostupu tepla - Vypočtená hodnota Uj | Hodnota není číslo. | Hodnota musí být větší než 0 menší nebo rovna 7.
| 4.3.6 |  | Součinitel prostupu tepla výpočet z kalkulačky [W/(m2.K)] |  |  |  | FALSE | [7 empty] | OK
| 4.3.7 |  | Požadavek programu [W/(m2.K)] | Upož,20*e1 |  | Hodnota je nastavená dle specifických podmínek programu a vámi zvoleného typu budovy a dalších kritérií | FALSE
| 4.3.8 |  | Vyhodnocení plnění požadavku |  | Zateplení podlahy splňuje požadavky programu. |  | FALSE |  |  |  |  | FALSE | Zateplení podlahy nesplňuje podmínky programu.
| 4.4. | Výměna oken, výplní ve stěně | Vyberte ano / ne |  |  | Vyberte ano nebo ne. | FALSE | FALSE | 66 | FALSE | FALSE |  |  | 2 | OK | Vyberte ano nebo ne.
| 4.4.2 |  | Typ oken |  |  | Vyberte typ oken, která nejlépe charakterizují vámi realizované. V případě realizace více typů, uveďte ten s největší plochou | FALSE |  | 67 | FALSE | FALSE |  |  | 2 | OK | Vyberte typ oken, která nejlépe charakterizují vámi realizované. V případě realizace více typů, uveďte ten s největší plochou
| 4.4.3 |  | Plocha vyměňovaných oken [m2] |  |  | Zadejte plochu vyměňovaných oken. | FALSE | 0 | 68 | FALSE | FALSE |  |  | 2 | OK | Zadejte plochu vyměňovaných oken. | Hodnota není číslo. | Hodnota musí být kladná. | Plocha měněných oken nemůže být větší než celová plocha oken v bodu 3.4.2.
| 4.4.4 |  | Zadejte součinitel prostupu tepla nových oken [W/(m2.K)] |  |  | Zadejte součinitel prostupu tepla. | FALSE | 0 | 69 | FALSE | FALSE |  |  | 2 | OK | Zadejte součinitel prostupu tepla. | Hodnota není číslo. | Hodnota musí být větší než 0 menší nebo rovna 7.
| 4.4.5 |  | Požadavek programu [W/(m2.K)] | Upož,20*e1 |  | Hodnota je nastavená dle specifických podmínek programu a vámi zvoleného typu budovy a dalších kritérií | FALSE
| 4.4.6 |  | Vyhodnocení plnění požadavku |  | Okna splňují požadavky programu. |  | FALSE |  |  |  |  | FALSE | Okna nesplňují požadavky programu.
| 4.5. | Výměna dveří, vrat | Vyberte ano / ne |  |  | Vyberte ano nebo ne. | FALSE | FALSE | 72 | FALSE | FALSE |  |  | 2 | OK | Vyberte ano nebo ne.
| 4.5.2 |  | Vyberte typ dveří, vrat |  |  | Vyberte typ dveří, které nejlépe charakterizují vámi realizované. V případě realizace více typů, uveďte ten s největší plochou. | FALSE |  | 73 | FALSE | FALSE |  |  | 2 | OK | Vyberte typ dveří, které nejlépe charakterizují vámi realizované. V případě realizace více typů, uveďte ten s největší plochou.
| 4.5.3 |  | Plocha vyměňovaných dveří [m2] |  |  | Zadejte plochu vyměňovaných dveří. | FALSE | 0 | 74 | FALSE | FALSE |  |  | 2 | OK | Zadejte plochu vyměňovaných dveří. | Hodnota není číslo. | Hodnota musí být kladná. | Plocha měněných dveří nemůže být větší než celová plocha dveří v bodu 3.5.2.
| 4.5.4 |  | Zadejte součinitel prostupu tepla [W/(m2.K)] |  |  | Zadejte součinitel prostupu tepla. | FALSE | 0 | 75 | FALSE | FALSE |  |  | 2 | OK | Zadejte součinitel prostupu tepla. | Hodnota není číslo. | Hodnota musí být větší než 0 menší nebo rovna 7.
| 4.5.5 |  | Požadavek programu [W/(m2.K)] | Upož,20*e1 |  | Hodnota je nastavená dle specifických podmínek programu a vámi zvoleného typu budovy a dalších kritérií | FALSE | [7 empty] | OK
| 4.5.6 |  | Vyhodnocení plnění požadavku |  | Dveře/vrata splňují požadavky programu. |  | FALSE |  |  |  |  | FALSE | Dveře/vrata nesplňují požadavky programu. |  | OK
| 4.6. | Výměna střešních oken, světlíků | Vyberte ano / ne |  |  | OK | FALSE | FALSE | 78 | TRUE | FALSE |  |  | 1 | OK | Vyberte ano nebo ne.
| 4.6.2 |  | Vyperte typ oken |  |  | OK | FALSE |  | 80 | TRUE | FALSE |  |  | 1 | OK | Vyberte typ oken, která nejlépe charakterizují vámi realizované. V případě realizace více typů, uveďte ten s největší plochou
| 4.6.3 |  | Plocha vyměňovaných oken / světlíků [m2] |  |  | OK | FALSE | 0 | 81 | TRUE | FALSE |  |  | 1 | OK | Zadejte plochu vyměňovaných dveří. | Hodnota není číslo. | Hodnota musí být kladná. | Plocha měněných střešních oken nemůže být větší než celová plocha střešních oken v bodu 3.6.2.
| 4.6.4 |  | Zadejte součinitel prostupu tepla |  |  | OK | FALSE | 0 | 81 | TRUE | FALSE |  |  | 1 | OK | Zadejte součinitel prostupu tepla. | Hodnota není číslo. | Hodnota musí být větší než 0 menší nebo rovna 7.
| 4.6.5 |  | Požadavek programu [W/(m2.K)] | Upož,20*e1 |  | Hodnota je nastavená dle specifických podmínek programu a vámi zvoleného typu budovy a dalších kritérií | FALSE | [7 empty] | OK
| 4.6.6 |  | Vyhodnocení plnění požadavku |  | Světlíky/střešní okna splňují požadavky programu. |  | FALSE |  |  |  |  | FALSE | Světlíky/střešní okna nesplňují požadavky programu. |  | OK
TRUE
| 5. | Vyhodnocení plnění požadavků na energetickou náročnost |  |  |  |  | FALSE
|  | Vyplňte alespoň jedno opatření pro zateplení. |  |  |  |  | FALSE
|  | Byla zvolena výměna zdroje tepla, ale list Zdroj není vyplněn. |  |  |  |  | FALSE
|  | Opatření pro zateplení splňují požadavky programu. |  |  |  |  | FALSE
|  | Nesrovnalosti v zadání spotřeby budovy podle PENB. |  |  |  |  | FALSE
|  | Opatření pro zateplení nesplňují požadavky programu. |  |  |  |  | FALSE
FALSE
| 6. | Bilance spotřeby energie před a po realizaci opatření (bez vlivu zdrojů tepla). |  |  |  | FALSE | FALSE
|  | Konečná spotřeba energie |  |  |  |  | FALSE
|  | Před zateplením | 0 |  | kWh/rok |  | FALSE
|  | Po zateplení | 0 |  | kWh/rok |  | FALSE
|  | Úspora | 0 |  | kWh/rok |  | FALSE
|  | Úspora | 0% |  | % |  | FALSE
|  | Snížení emisí CO2 | 0 |  | kg/rok |  | FALSE
|  | Úspora nákladů za energii Kč | 0 |  | Kč/rok |  | FALSE
|  | Spotřeba primární energie |  |  |  |  | FALSE
|  | Před zateplením | 0 |  | kWh/rok |  | FALSE
|  | Po zateplení | 0 |  | kWh/rok |  | FALSE
|  | Úspora | 0 |  | kWh/rok |  | FALSE
|  | Úspora | 0% |  | % |  | FALSE
Konec listu
Zpět na Hlavní list
Reset zateplení

## Rekuperace (hidden)
Rekuperace tepla
| 1. | Základní informace o rekuperaci tepla |  | Viditelnost | Hodnota buňky | Další řádek | Řádek OK | Průběžně OK | Porušení podmínek | Hlášení | Hláška č. | Hlášky…
| 1.1 | Zadejte účinnost rekuperace systému nuceného větrání v % | Zadejte účinnost rekuperace. | TRUE | 0 | 4 | FALSE | FALSE | FALSE | Nesplňuje požadavky na účinnost rekuperace tepla, účinnost musí být alespoň 67 %. | 2 | OK | Zadejte účinnost rekuperace. | Hodnota není číslo. | Nesplňuje požadavky na účinnost rekuperace, účinnost musí být alespoň 0,67 %. | Účinnost musí být v rozmezí 0 - 100 %.
| 1.2 | Zadejte větraný objem v m3/h | Zadejte větraný objem vzduchu. | FALSE | 0 | 5 | FALSE | FALSE |  |  | 2 | OK | Zadejte větraný objem vzduchu. | Hodnota není číslo. | Větrané množství vzduchu musí být kladné.
| 1.3 | Je toto opatření součástí PENB? Vyberte ano / ne | OK | FALSE |  | 6 | TRUE | FALSE |  |  | 1 | OK | Vyberte ano nebo ne.
TRUE
| 2. | Vyhodnocení rekuperace tepla |  | FALSE
|  | Rekuperace tepla vyhovuje podmínkám programu. |  | FALSE
|  | Nesplňuje požadavky na účinnost rekuperace tepla, účinnost musí být alespoň 67 %. |  | FALSE
Konec listu |  |  |  | TRUE
Zpět na Hlavní list
Reset rekuperace

## Osvětlení (hidden)
Náhrada světelných zdrojů
1 | Jakého typu jsou stávající světelné zdroje? |  |  |  | Viditelnost | Hodnota buňky | Další řádek | Řádek OK | Průběžně OK | Porušení podmínek | Hlášení | Hláška č. | Hlášky…
1.1 | Jsou to klasické žárovky? | Vyberte ano / ne |  | Vyberte ano nebo ne. | TRUE |  | 4 | FALSE | FALSE |  |  | 2 | OK | Vyberte ano nebo ne.
1.1.1 | Jaký je jejich počet? |  |  | Zadejte jejich počet. | FALSE | 0 | 5 | FALSE | FALSE |  |  | 2 | OK | Zadejte jejich počet. | Hodnota není číslo. | Počet musí být kladný.
1.1.2 | Znáte celkový příkon všech klasických žárovek? | Vyberte ano / ne |  | Vyberte ano nebo ne. | FALSE |  | 6 | FALSE | FALSE |  |  | 2 | OK | Vyberte ano nebo ne.
1.1.3 | Uveďte jejich celkový příkon | W |  | Zadejte celkový příkon klasických žárovek. | FALSE | 0 | 7 | FALSE | FALSE |  |  | 2 | OK | Zadejte celkový příkon klasických žárovek. | Hodnota není číslo. | Příliš malý příkon, průměrný příkon klasické žárovky musí být alespoň 40 W. | Příliš velký příkon, průměrný příkon klasické žárovky může být nejvíce 1000 W.
1.1.4 | Jaký je průměrný příkon klasických žárovek? | W |  | Zadejte průměrný příkon klasických žárovek. | FALSE | 0 | 8 | FALSE | FALSE |  |  | 2 | OK | Zadejte průměrný příkon klasických žárovek. | Hodnota není číslo. | Příliš malý příkon, průměrný příkon žárovky musí být alespoň 40 W. | Příliš velký příkon, průměrný příkon žárovky může být nejvíce 1000 W.
[5 empty] | TRUE |  |  | FALSE | 0 |  |  | 0
1.2 | Halogenové žárovky | Vyberte ano / ne |  | Vyberte ano nebo ne. | TRUE |  | 10 | FALSE | FALSE |  |  | 2 | OK | Vyberte ano nebo ne.
1.2.1 | Jaký je jejich počet? |  |  | Zadejte jejich počet. | FALSE | 0 | 11 | FALSE | FALSE |  |  | 2 | OK | Zadejte jejich počet. | Hodnota není číslo. | Počet musí být kladný.
1.2.2 | Znáte celkový příkon všech halogenových žárovek? | Vyberte ano / ne |  | Vyberte ano nebo ne. | FALSE |  | 12 | FALSE | FALSE |  |  | 2 | OK | Vyberte ano nebo ne.
1.2.3 | Uveďte jejich celkový příkon | W |  | Zadejte celkový příkon hlogenových žárovek. | FALSE | 0 | 13 | FALSE | FALSE |  |  | 2 | OK | Zadejte celkový příkon hlogenových žárovek. | Hodnota není číslo. | Příliš malý příkon, průměrný příkon halogenové žárovky musí být alespoň 30 W. | Příliš velký příkon, průměrný příkon halogenové žárovky může být nejvíce 500 W.
1.2.4 | Jaký je průměrný příkon halogenových žárovek? | W |  | Zadejte průměrný příkon halogenových žárovek. | FALSE | 0 | 14 | FALSE | FALSE |  |  | 2 | OK | Zadejte průměrný příkon halogenových žárovek. | Hodnota není číslo. | Příliš malý příkon, průměrný příkon halogenové žárovky musí být alespoň 30 W. | Příliš velký příkon, průměrný příkon halogenové žárovky může být nejvíce 500 W.
[5 empty] | TRUE |  |  | FALSE | 0 |  |  | 0
1.3 | Zářivky | Vyberte ano / ne |  | Vyberte ano nebo ne. | TRUE |  | 16 | FALSE | FALSE |  |  | 2 | OK | Vyberte ano nebo ne.
1.3.1 | Jaký je jejich počet? |  |  | Zadejte jejich počet. | FALSE | 0 | 17 | FALSE | FALSE |  |  | 2 | OK | Zadejte jejich počet. | Hodnota není číslo. | Počet musí být kladný.
1.3.2 | Znáte celkový příkon všech zářivek? | Vyberte ano / ne |  | Vyberte ano nebo ne. | FALSE |  | 18 | FALSE | FALSE |  |  | 2 | OK | Vyberte ano nebo ne.
1.3.3 | Uveďte jejich celkový příkon | W |  | Zadejte celkový příkon zářivek. | FALSE | 0 | 19 | FALSE | FALSE |  |  | 2 | OK | Zadejte celkový příkon zářivek. | Hodnota není číslo. | Příliš malý příkon, průměrný příkon zářivky musí být alespoň 4 W. | Příliš velký příkon, průměrný příkon zářivky může být nejvíce 500 W.
1.3.4 | Jaký je průměrný příkon zářivek? | W |  | Zadejte průměrný příkon zářivek. | FALSE | 0 | 20 | FALSE | FALSE |  |  | 2 | OK | Zadejte průměrný příkon zářivek. | Hodnota není číslo. | Příliš malý příkon, průměrný příkon zářivky musí být alespoň 4 W. | Příliš velký příkon, průměrný příkon zářivky může být nejvíce 500 W.
[5 empty] | TRUE |  |  | FALSE | 0 |  |  | 0
1.4. | Rtuťové výbojky | Vyberte ano / ne |  | Vyberte ano nebo ne. | TRUE |  | 22 | FALSE | FALSE |  |  | 2 | OK | Vyberte ano nebo ne.
1.4.1 | Jaký je jejich počet? |  |  | Zadejte jejich počet. | FALSE | 0 | 23 | FALSE | FALSE |  |  | 2 | OK | Zadejte jejich počet. | Hodnota není číslo. | Počet musí být kladný.
1.4.2 | Znáte celkový příkon všech rtuťových výbojek? | Vyberte ano / ne |  | Vyberte ano nebo ne. | FALSE |  | 24 | FALSE | FALSE |  |  | 2 | OK | Vyberte ano nebo ne.
1.4.3 | Uveďte jejich celkový příkon | W |  | Zadejte celkový příkon rtuťových výbojek. | FALSE | 0 | 25 | FALSE | FALSE |  |  | 2 | OK | Zadejte celkový příkon rtuťových výbojek. | Hodnota není číslo. | Příliš malý příkon, průměrný příkon rtuťové výbojky musí být alespoň 7 W. | Příliš velký příkon, průměrný příkon rtuťové výbojky může být nejvíce 500 W.
1.4.4 | Jaký je průměrný příkon rtuťových výbojek? | W |  | Zadejte průměrný příkon rtuťových výbojek. | FALSE | 0 | 26 | FALSE | FALSE |  |  | 2 | OK | Zadejte průměrný příkon rtuťových výbojek. | Hodnota není číslo. | Příliš malý příkon, průměrný příkon rtuťové výbojky musí být alespoň 7 W. | Příliš velký příkon, průměrný příkon rtuťové výbojky může být nejvíce 500 W.
[5 empty] | TRUE |  |  | FALSE | 0 |  |  | 0
1.5 | Kompaktní zářivky (CFL) | Vyberte ano / ne |  | Vyberte ano nebo ne. | TRUE |  | 28 | FALSE | FALSE |  |  | 2 | OK | Vyberte ano nebo ne.
1.5.1 | Jaký je jejich počet? |  |  | Zadejte jejich počet. | FALSE | 0 | 29 | FALSE | FALSE |  |  | 2 | OK | Zadejte jejich počet. | Hodnota není číslo. | Počet musí být kladný.
1.5.2 | Znáte celkový příkon všech kompaktních zářivek? | Vyberte ano / ne |  | Vyberte ano nebo ne. | FALSE |  | 30 | FALSE | FALSE |  |  | 2 | OK | Vyberte ano nebo ne.
1.5.3 | Uveďte jejich celkový příkon | W |  | Zadejte celkový příkon kompaktních zářivek. | FALSE | 0 | 31 | FALSE | FALSE |  |  | 2 | OK | Zadejte celkový příkon kompaktních zářivek. | Hodnota není číslo. | Příliš malý příkon, průměrný příkon kompaktní zářivky musí být alespoň 5 W. | Příliš velký příkon, průměrný příkon kompaktní zářivky může být nejvíce 500 W.
1.5.4 | Jaký je průměrný příkon kompaktních zářivek? | W |  | Zadejte průměrný příkon kompaktních zářivek. | FALSE | 0 | 32 | FALSE | FALSE |  |  | 2 | OK | Zadejte průměrný příkon kompaktních zářivek. | Hodnota není číslo. | Příliš malý příkon, průměrný příkon kompaktní zářivky musí být alespoň 5 W. | Příliš velký příkon, průměrný příkon kompaktní zářivky může být nejvíce 500 W.
[5 empty] | TRUE |  |  | FALSE | 0 |  |  | 0
2 | Stávající spotřeba elektřiny |  |  |  | FALSE
2.1 | Znáte celkovou spotřebu elektřiny všech světelných zdrojů? | Vyberte ano / ne |  | Vyberte ano nebo ne. | FALSE |  | 35 | FALSE | FALSE |  |  | 2 | OK | Vyberte ano nebo ne.
2.1.1 | Uveďte spotřebu elektřiny | kWh |  | Zadejte celkovou spotřebu elekřiny na osvětlení. | FALSE | 0 | 36 | FALSE | FALSE |  |  | 2 | OK | Zadejte celkovou spotřebu elekřiny na osvětlení. | Hodnota není číslo. | Hodnota musí být kladná.
2.2 | Kolik hodin denně jsou v průměru zapnuté všechny světelné zdroje? | h |  | Zadejte počet hodin. | FALSE | 0 | 37 | FALSE | FALSE |  |  | 2 | OK | Zadejte počet hodin. | Hodnota není číslo. | Hodnota musí být v rozsahu 0 - 24.
2.2 | Jaký je počet uvažovaných pracovních dní za rok? | d |  | Zadejte počet dní. | FALSE | 0 | 38 | FALSE | FALSE |  |  | 2 | OK | Zadejte počet dní. | Hodnota není číslo. | Hodnota musí být v rozsahu 1 - 365.
3 | PENB |  |  |  | FALSE
3.1 | Je výměna osvětlení zahrnuta v PENB? | Vyberte ano/ne |  | Vyberte ano nebo ne. | FALSE |  | 40 | FALSE | FALSE |  |  | 2 | OK | Vyberte ano nebo ne.
[5 empty] | TRUE |  |  |  | FALSE
4 | Bilance spotřeby energie před výměnou po výměně světelných zdrojů |  |  |  | FALSE
| Spotřeba elektrické energie |  |  |  | FALSE
| Spotřeba před výměnou světlených zdrojů | 0 | kWh |  | FALSE
| Spotřeba po výměně světelných zdrojů | 0 | kWh |  | FALSE
| Úspora | 0 | kWh |  | FALSE
| Úspora | 0% | % |  | FALSE
| Snížení emisí CO2 | 0 | kg |  | FALSE
| Úsporá nákladů za energii Kč | 0 | Kč |  | FALSE
| Neobnovitelná primární energie |  |  |  | FALSE
| Spotřeba před výměnou světlených zdrojů | 0 | kWh |  | FALSE
| Spotřeba po výměně světelných zdrojů | 0 | kWh |  | FALSE
| Úspora | 0 | kWh |  | FALSE
| Úspora | 0% | % |  | FALSE
FALSE
Konec listu
Zpět na Hlavní list
Zpět na Hlavní list
Reset osvětlení

## Zdroj (hidden)
Výměna zdroje tepla
1 | Parametry stávajícího zdroje tepla |  |  |  | Viditelnost | Hodnota buňky | Další řádek | Řádek OK | Průběžně OK | Porušení podmínek | Hlášení | Hláška č. | Hlášky…
1.1 | O jaký typ zdroje se jedná? | Vyberte |  | Vyberte typ zdroje. | TRUE |  | 4 | FALSE | FALSE |  |  | 2 | OK | Vyberte typ zdroje.
1.2 | V jakém období byl zdroj vyroben? | Vyberte |  | Vyberte období. | FALSE |  | 5 | FALSE | FALSE |  |  | 2 | OK | Vyberte období.
1.3 | Jaké se používá palivo? | Vyberte |  | Vyberte palivo. | FALSE |  | 6 | FALSE | FALSE |  |  | 2 | OK | Vyberte palivo. | Nesprávné palivo.
1.4 | Jak účinná je soustava zásobování teplem (SZT)? | Vyberte |  | OK | FALSE |  | 8 | TRUE | FALSE |  |  | 1 | OK | Vyberte typ soustavy. Pokud nevíte, zvolte "ostatní SZT".
1.5 | Jaká je spotřeba za jeden rok? |  |  | Zadejte spotřebu. | FALSE | 0 | 8 | FALSE | FALSE |  |  | 2 | OK | Zadejte spotřebu. | Hodnota není číslo. | Spotřeba musí být kladná.
1.6 | Znáte účinnost zdroje? | Vyberte ano/ne |  | Vyberte ano nebo ne. | FALSE |  | 9 | FALSE | FALSE |  |  | 2 | OK | Vyberte ano nebo ne.
1.7 | Jaká je účinnost? | Zatejte v % |  | Zadejte účinnost. | FALSE | 0 | 10 | FALSE | FALSE |  |  | 2 | OK | Zadejte účinnost. | Hodnota není číslo. | Účinnost musí být alespoň 5 %. | Účinnost může být maximálně 95 %.
1.8 | Znáte sezónní účinnost (COP) tepelného čerpadla? | Vyberte ano / ne |  | OK | FALSE |  | 13 | TRUE | FALSE |  |  | 1 | OK | Vyberte ano nebo ne.
1.9 | Zadejte sezónní účinnost tepelného čerpadla | COP |  | OK | FALSE | 0 | 13 | TRUE | FALSE |  |  | 1 | OK | Zadejte COP. | Hodnota není číslo. | COP musí být alespoň 1. | COP může být nejvýše 6.
1.10 | Jaký je instalovaný výkon zdroje? | kWt |  | Zadejte instalovaný výkon. | FALSE | 0 | 13 | FALSE | FALSE |  |  | 2 | OK | Zadejte instalovaný výkon. | Hodnota není číslo. | Instalovaný výkon musí být kladný.
FALSE
2 | Parametry nového zdroje tepla |  |  |  | FALSE
2.1 | Jaký je typ nového zdroje? | Vyberte |  | Vyberte typ zdroje. | FALSE |  | 16 | FALSE | FALSE |  |  | 2 | OK | Vyberte typ zdroje.
2.2 | Znáte účinnost nového zdroje? | Vyberte ano/ne |  | Vyberte ano nebo ne. | FALSE |  | 17 | FALSE | FALSE |  |  | 2 | OK | Vyberte ano nebo ne.
2.3 | Jaká je účinnost? | Zatejte v % |  | Zadejte účinnost. | FALSE | 0 | 18 | FALSE | FALSE | FALSE | Nově instalovaný kotel nesplňuje požadavek na účinnost dle vyhl. 264/2020 Sb., minimální účinnost je 0 %. | 2 | OK | Zadejte účinnost. | Hodnota není číslo. | Příliš nízká účinnost. | Příliš vysoká účinnost.
2.4 | Jaký je instalovaný výkon zdroje? | kWt |  | Zadejte výkon zdroje. | FALSE | 0 | 19 | FALSE | FALSE | FALSE | Nově instalovaný kotel na štěpku, pelety nebo brikety má vyšší příkon než 0 MW, nesplňuje poždavek programu. | 2 | OK | Zadejte výkon zdroje. | Hodnota není číslo. | Výkon musí být kladný.
2.5 | Znáte sezónní účinnost (COP) tepelného čerpadla? | Vyberte ano / ne |  | OK | FALSE |  | 24 | TRUE | FALSE |  |  | 1 | OK | Vyberte ano nebo ne.
2.6 | Zadejte sezónní účinnost tepelného čerpadla | COP |  | OK | FALSE | 0 | 24 | TRUE | FALSE | FALSE | Nově instalované tepelné čerpadlo nesplňuje požadavek na účinnost dle vyhl. 264/2020 Sb., minimální COP je 0. | 1 | OK | Zadejte COP. | Hodnota není číslo. | Příliš nízká hodnota COP. | Příliš vysoká hodnota COP.
FALSE
3 | PENB |  |  |  | FALSE
3.1 | Je výměna kotle zahrnuta v PENB? | Vyberte ano/ne |  | OK | FALSE |  | 24 | TRUE | FALSE |  |  | 1 | OK | Vyberte ano nebo ne.
TRUE
[5 empty] | TRUE |  |  |  | FALSE | FALSE
TRUE
4 | Vyhodnocení plnění požadavků programu |  |  |  | FALSE
| Nově instalovaný zdroj splňuje požadavek na účinnost podle vyhlášky 264/2020 Sb. |  |  |  | FALSE
| Nově instalovaný kotel nesplňuje požadavek na účinnost dle vyhl. 264/2020 Sb., minimální účinnost je 0 %. |  |  |  | FALSE
| Nově instalované tepelné čerpadlo nesplňuje požadavek na účinnost dle vyhl. 264/2020 Sb., minimální COP je 0. |  |  |  | FALSE
| Nově instalovaný kotel na štěpku, pelety nebo brikety má vyšší příkon než 20 MW, nesplňuje poždavek programu. |  |  |  | FALSE
| Je instalován kotel na biomasu, je nutno doložit smlouvu nebo čestné prohlášení o zabezpečení dodávky biomasy z lokálních zdrojů či budoucího dodavatele. |  |  |  | FALSE
FALSE
5 | Bilance spotřeby energie před a po výměně kotle (včetně zateplení) |  |  |  | FALSE
| Konečná spotřeba energie |  |  |  | FALSE
| před realizací opatření | #DIV/0! | kWh/rok |  | FALSE
| po realizaci opatření | #DIV/0! | kWh/rok |  | FALSE
| úspora | #DIV/0! | kWh/rok |  | FALSE
| úspora | 0% | % |  | FALSE
| Snížení emisí CO2 | #DIV/0! | kg/rok |  | FALSE
| Snížení nákladů na energii | #DIV/0! | Kč/rok |  | FALSE
| Spotřeba primární energie |  |  |  | FALSE
| před realizací opatření | #DIV/0! | kWh/rok |  | FALSE
| po realizaci opatření | #DIV/0! | kWh/rok |  | FALSE
| úspora | #DIV/0! | kWh/rok |  | FALSE
| úspora | 0% | % |  | FALSE
TRUE
Konec listu |  |  |  |  | TRUE
Zpět na Hlavní list
Reset kotel

## FVE (hidden)
FVE
1 | Parametry FVE systému |  |  | Viditelnost | Hodnota buňky | Další řádek | Řádek OK | Průběžně OK | Porušení podmínek | Hlášení | Hláška č. | Hlášky…
1.1 | Jaký je jmenovitý instalovaný výkon FVE ? | kWp | Zadejte instalovaný výkon. | TRUE | 0 | 4 | FALSE | FALSE | FALSE | Instalovaný výkon FVE může být maximálně 1000 kWp. | 2 | OK | Zadejte instalovaný výkon. | Hodnota není číslo. | Výkon musí být kladný.
1.2 | Jaká je předpokládaná roční výroba elektrické energie z FVE ? | kWh | Zadejte výrobu. | FALSE | 0 | 5 | FALSE | FALSE |  |  | 2 | OK | Zadejte výrobu. | Hodnota není číslo. | Výroba je příliš malá, musí být alespoň 0 MWh. | Výroba je příliš velká. Může být maximálně 0 MWh.
1.3 | Je součástí projektu instalace FVE také akumulace elektrické energie do baterie? | Vyberte ano / ne | Vyberte ano nebo ne. | FALSE |  | 6 | FALSE | FALSE | FALSE | Projekt je nezpůsobilý, protože FVE bez baterie není podporována. | 2 | OK | Vyberte ano nebo ne.
1.4 | Jaká je jmenovitá kapacita instalované baterie ? | kWh | Zadejte kapacitu baterie. | FALSE | 0 | 7 | FALSE | FALSE | FALSE | Kapacita baterie může být maximálně 1000 kWp. | 2 | OK | Zadejte kapacitu baterie. | Hodnota není číslo. | Kapacita baterie musí být větší než 0.
1.5 | Jaká je celková roční spotřeba elektrické energie v budově / budovách, pro které se FVE instaluje ? | kWh | Zadejte roční spotřebu elektřiny. | FALSE | 0 | 8 | FALSE | FALSE | FALSE | Za uvedených podmínek je příliš vysoká pravděpodobnost překročení limitu přetoků do distribuční sítě. Výroba FVE musí být menší nebo rovna spotřebě. | 2 | OK | Zadejte roční spotřebu elektřiny. | Hodnota není číslo. | Spotřeba musí být větší než 0.
|  |  |  | TRUE |  |  |  | FALSE | FALSE
2 | Vyhodnocení plnění požadavků programu |  |  | FALSE
| FVE vyhovuje podmínkám programu. |  |  | FALSE
| Instalovaný výkon FVE může být maximálně 1000 kWp. |  |  | FALSE
| Projekt je nezpůsobilý, protože FVE bez baterie není podporována. |  |  | FALSE
| Kapacita baterie může být maximálně 1000 kWp. |  |  | FALSE
| Za uvedených podmínek je příliš vysoká pravděpodobnost překročení limitu přetoků do distribuční sítě. Výroba FVE musí být menší nebo rovna spotřebě. |  |  | FALSE
Konec listu
FALSE
Zpět na Hlavní list
Reset FVE

## Protokol (hidden)
Energetické vyhodnocení projektu
v programu podpory Úspory energie
Evidenční číslo:
Identifikační údaje | [6 empty] | Viditelnost
Název projektu: | [6 empty] | TRUE
Klient: | [6 empty] | TRUE
IČ klienta: | [6 empty] | TRUE
Adresa žadatele: | [6 empty] | TRUE
Adresa místa realizace projektu: | [6 empty] | TRUE
Popis projektu: | [6 empty] | TRUE
TRUE
Vysvětlivky pro žadatele: • Odpovězte prosím na otázky v checklistu ano / ne / není relevantní. • Po zaškrtnutí odpovědí pokračujte prosím podpisem prohlášení. | [6 empty] | TRUE
TRUE
Checklist |  |  |  | Označte pomocí x jednu z možností |  |  | TRUE
|  |  |  | ano | ne | není relevantní | TRUE
a) V rámci Výzvy bude podpořen projekt, který prokáže úsporu energie v konečné spotřebě energie podle Tabulky č. 3 Analýza užití energie – bilance přínosu projektů uvedené v Příloze č. 3 k vyhlášce č. 141/2021 Sb. o energetickém posudku a o údajích vedených v Systému monitoringu spotřeby energie, v platném znění. | [6 empty] | TRUE
b) Navržená energeticky úsporná opatření musí splnit minimálně 10 % roční úsporu primární energie (režim de minimis) po realizaci projektu oproti stavu před realizací projektu. Pro výpočet primární energie je nutné použít faktory primární energie podle Přílohy č. 9 této Výzvy. Pro splnění uvedených limitů roční úspory primární energie nelze započítat úsporu primární energie z opatření dle bodu 7 čl. 38a GBER (realizace opatření dle 4.1.c) Výzvy, mimo případy v režimu de minimis, kdy obálka budovy splňuje již před registrací žádosti o podporu referenční hodnotu průměrného součinitele tepla Uem, R (referenční hodnota je stanovena v úrovni pro dokončenou budovu nebo její změnu podle průkazu energetické náročnosti budovy) v souladu s vyhláškou č.264/2020 Sb. o energetické náročnosti budov v platném znění. | [6 empty] | TRUE
c) Pokud jsou absolutní anebo relativní emise vyšší než 20 000 tun CO2 ekv./rok, tak je nutné stanovit uhlíkovou stopu podle sdělení Evropské komise 2021/C373/01 (Technické pokyny k provádění infrastruktury z hlediska klimatického dopadu v období 2021-2027). | [6 empty] | TRUE
d) Podle § 25 odst. 5 zákona č. 165/2012 Sb., o podporovaných zdrojích energie a o změně některých zákonů ve znění pozdějších předpisů se investiční podpora tepla nevztahuje na solární systémy nebo systémy s tepelnými čerpadly, které by svým provozem zhoršily celkovou průměrnou roční účinnost stávajících účinných soustav zásobování tepelnou energií. Tyto soustavy zásobování tepelnou energií eviduje a způsobem umožňujícím dálkový přístup zveřejňuje Energetický regulační úřad do 30. dubna následujícího roku. V případě částečné náhrady dodávek energií ze SZTE, je možno projekt podpořit pouze se souhlasem vlastníka či provozovatele SZTE. | [6 empty] | TRUE
Checklist |  |  |  | Označte pomocí x jednu z možností |  |  | TRUE
|  |  |  | ano | ne | není relevantní | TRUE
e) V případě, že výroba elektřiny z FVE je připojena do přenosové nebo distribuční soustavy, nesmí dodat do přenosové nebo distribuční soustavy více než 20 % ročního množství elektřiny vyrobené v jím provozované výrobně elektřiny, sníženého o technologickou vlastní spotřebu elektřiny. Do výpočtu úspory primární energie nebude započítána energie dodaná mimo energetické hospodářství žadatele. U projektu zahrnujícího instalaci fotovoltaických systémů nesmí výše úspory energie z těchto opatření překročit hranici 30 % projektu. Jedná se o velikost podílu u indikátoru "323000 - Snížení konečné spotřeby energie u podpořených subjektů". Poměr kapacity bateriového úložiště energie (kWh) k výkonu FVE (kWp) nesmí být větší, než 2:1. | [6 empty] | FALSE
f) Zařízení pro ukládání energie musí ročně přijmout alespoň 75 % své energie z přímo připojeného zařízení na výrobu energie z obnovitelných zdrojů. Podpora na akumulaci elektrické energie může být poskytnuta pouze v případě, že akumulace je součástí investice do nové FVE. V případě projektů akumulace elektřiny je třeba prokázat množství přijaté energie akumulačním zařízením. Z toho vyplývá, že zařízení pro ukládání energie musí být osazeno mechanismem pro měření přijaté energie na bázi elektroměru nebo softwarového vyhodnocení přijaté energie. | [6 empty] | FALSE
g) Elektrická tepelná čerpadla a klimatizační zařízení musí splňovat podmínky, uvedené v Příloze č. 11 této Výzvy. | [5 empty] | x | FALSE
h) V případě elektrických tepelných čerpadel jsou splněny požadavky pro obnovitelnou energii u vytápění a chlazení v souladu se směrnicí (EU) 2018/2001, a pomocných technických zařízení. Minimální sezonní topný faktor je požadován ve výši 2,8. | [5 empty] | x | FALSE
i) Podpořeny budou pouze projekty, které splňují požadavky vyhlášky č. 452/2017 Sb., kterou se mění vyhláška č. 415/2012 Sb., o přípustné úrovni znečišťování a jejím zjišťování a o provedení některých dalších ustanovení o ochraně ovzduší, ve znění pozdějších předpisů. | [6 empty] | TRUE
j) Pokud nelze při stanovení výchozího stavu spotřeby energie předmětu energetického posudku postupovat na základě historie spotřeby energie stanovené pro ucelené období alespoň jednoho roku, postupuje se v souladu s vyhláškou č. 141/2021 Sb., v platném znění stanovením referenčního stavu. Referenčním stavem je spotřeba energie budovy stanovená na základě průkazu energetické náročnosti budovy pro stav po realizaci navržených úspor odpovídající 1,2 x ER - násobku spotřeby energie referenční budovy (pro všechny energetické ukazatele). Typický profil užívání je stanoven podrobně na základě skutečných projektových parametrů (nepřipouští se využití typického profilu užívání dle ČSN 730331-1). Pro stanovení výchozího stavu se uvažuje pro vytápění a přípravu teplé vody faktor primární energie zemního plynu, pro ostatní technické systémy faktor primární energie pro elektřinu. Referenční stav na základě 1,2 x ER není možné použít pro budovy, které jsou v době podání žádosti o podporu rozestavěné a/nebo nezkolaudované. | [6 empty] | TRUE
k) V případě realizace opatření ke snižování energetické náročnosti budov musí být provedeno hydraulické vyvážení otopné soustavy. | [6 empty] | TRUE
l) V rámci programu Nové Úspory energie nelze podporovat spotřebiče pro neprofesionální použití (zařízení pro domácnost) podle nařízení Evropského parlamentu a Rady 2017/1369 ze dne 4. července 2017, kterým se stanoví rámec pro označování energetickými štítky a zrušuje směrnice 2010/30/EU. | [6 empty] | TRUE
m) Pokud se na elektromotory a pohony vztahují požadavky na ekodesign a označování energetickými štítky, v příslušných případech splňují požadavky na nejvyšší třídu energetického štítku stanovené v nařízení (EU) 2017/1369 a požadavky prováděcích předpisů podle směrnice 2009/125/ES a představují nejlepší dostupnou technologii. | [6 empty] | FALSE
n) Pokud se na použité výrobky vztahují požadavky na označování energetickými štítky stanovené v nařízení (EU) 2017/1369 a požadavky prováděcích předpisů podle směrnice 2009/125/ES, tak v příslušných případech splňují požadavky na třídy energetického štítku podle přílohy č. 10 této Výzvy. | [6 empty] | TRUE
o) Přírodní chladiva chladících a mrazících zařízení musí být v souladu s Přílohou č. 11 této Výzvy. | [6 empty] | TRUE
p) zařízení musí být nové a současně musí být prokazatelné, že nahrazovaná zařízení již nejsou používána[3] | [6 empty] | TRUE
q) Projekt musí být realizován na území ČR mimo NUTS II Praha. ● V rámci projektu lze uplatnit pouze jedno místo realizace. Místo realizace musí být součástí jednoho energetického hospodářství a zároveň se bude jednat o ucelené území podle katastrální mapy. ● Projekt nesmí být realizován na následujících objektech : ● rodinný rekreační dům, ● bytový dům, ● rodinný dům ● veřejné budovy (budovy vlastnictví státu, obcí, ústředních orgánů státní správy a právnických osob jimi založených či zřízených a používaných k činnostem, které nejsou podnikáním) | [6 empty] | TRUE
Checklist |  |  |  | Označte pomocí x jednu z možností |  |  | TRUE
|  |  |  | ano | ne | není relevantní | TRUE
r) Projekty, které spadají pod integrovanou prevenci a omezování znečištění podle Přílohy č. 1 zákona č. 76/2002 Sb., o integrované prevenci a omezování znečištění, o integrovaném registru znečišťování a o změně některých zákonů, v platném znění (zákon o integrované prevenci), musí splňovat požadavky na úrovni nejlepších dostupných technik. | [6 empty] | TRUE
s) Pro podporu využití obnovitelných zdrojů energie na pevnou biomasu jsou následující podmínky: ● Biomasou se rozumí přirozená dřevní hmota (kusové palivo, štěpka, pelety) bez jakýchkoliv příměsí jiných hmot (např. uhlí) ● Zdroj biomasy musí být do 250 km (musí se doložit smlouvou o smlouvě budoucí s dodavatelem biomasy) ● Max. výkon zařízení = 1 MW ● Zařízení musí splňovat emisní limity ● Musí dojít k docílení alespoň 80 % úspory emisí skleníkových plynů pocházejících z používání biomasy. Biomasa, která odpovídá této podmínce, je uvedena v Příloze č. 6 | [6 empty] | FALSE
t) Pokud je pro danou kombinaci podpor relevantní, tak v případě investiční podpory bude odpovídajícím způsobem snížena vnitrostátní provozní podpora podle oznámení Evropské komise | [6 empty] | TRUE
x) Projekty obsahující návrh na kombinovanou výrobu elektřiny a tepla budou podporovány pouze v případě, pokud splní kritéria pro vysokoúčinnou výrobu elektřiny a tepla podle vyhlášky č. 37/2016 Sb. o elektřině z vysokoúčinné kombinované výroby elektřiny a tepla a elektřině z druhotných zdrojů. | [6 empty] | FALSE
y) Podpořeny nebudou výdaje související s výrobou, zpracováním, přepravou, distribucí, skladováním nebo spalováním fosilních paliv. | [6 empty] | TRUE
z) Tepelně technické vlastnosti budov jsou v souladu s požadavky, uvedenými v Příloze č. 8 Výzvy | [6 empty] | TRUE
aa) Emise jsou nejvýše na úrovni emisí spojené s rozsahem hodnot nejlepších dostupných technik (BAT-AEL) stanovených v relevantních závěrech o nejlepších dostupných technikách (BAT), včetně závěrů o nejlepších dostupných technikách (BAT) pro předmětné odvětví. | [6 empty] | TRUE
TRUE
Checklist - specifické podmínky |  |  |  | Označte pomocí x jednu z možností |  |  | TRUE
|  |  |  | ano | ne | není relevantní | TRUE
1) Byl posouzen výskyt ptáků a netopýrů a byla přijata vhodná opatření k jejich ochraně (práce mimo dobu jejich výskytu, instalace budek, realizace větracích otvorů tak, aby byly i nadále přístupné). Vztahuje se pouze na opatření v rámci Snížení energetické náročnosti budov podnikatelských subjektů včetně opatření podle bodu 7 článku 38a GBER. | [6 empty] | TRUE
5) Žadatel o podporu není provozovatel stacionárního zařízení v České republice, která jsou součástí Evropského systému emisního obchodování. | [6 empty] | TRUE
6) Pokud je žadatel o podporu provozovatel stacionárního zařízení v České republice, která jsou součástí Evropského systému emisního obchodování, tak se bude jednat o způsobilé opatření za předpokladu splnění podmínek uvedených v kapitole výzvy. | [6 empty] | TRUE
7) Je-li součástí Projektu pořízení zdroje na biomasu, musí příjemce nejpozději k prvnímu podání žádosti o platbu, ve které jsou zahrnuty způsobilé výdaje na zdroj na biomasu, předložit uzavřenou smlouvu o dodávce biomasy. Pokud příjemce používá jako druh biomasy Dřevní štěpku z průmyslových zbytků, Dřevěné brikety nebo pelety ze zbytků z dřevozpracujícího průmyslu (pouze výroba tepla) anebo Slámové pelety (pouze výroba tepla) podle Přílohy č. 6 Výzvy „Druhy pevné biomasy s úsporami emisí skleníkových plynů“, musí nejpozději k prvnímu podání žádosti o platbu, ve které jsou zahrnuty způsobilé výdaje na zdroj na biomasu, doložit provedení opatření k přizpůsobování se změnám klimatu a zavedení adaptačního opatření v podobě recyklace popela ze spalování biomasy zpět na ornou půdu. Uvedené příjemce doloží smlouvou o smlouvě budoucí/smlouvou na odběr popela se zemědělským podnikatelem. | [6 empty] | FALSE
8) Je-li v rámci Projektu používána zemědělská biomasa, tak splňuje kritéria stanovená v čl. 29 odst. 2 až 5 směrnice (EU) 2018/2001. Pokud zařízení vyrábí elektřinu, KVET, tepelnou energii, chlazení s celkovým jmenovitým tepelným příkonem nejméně 2 MW využívající plynná paliva ze zemědělské biomasy, tak dokladem k prokázání plnění těchto kritérií je platný certifikát kritérií udržitelnosti podle systému KZR INiG nebo SURE nebo ISCC. Tento certifikát se dokládá nejpozději ve lhůtě pro předložení Ověřovacího energetického posudku. | [6 empty] | FALSE
TRUE
Předpokládané výdaje na realizaci projektu: |  |  |  |  | Kč |  | TRUE
Výdaje na technické zhodnocení stavby (materiál a práce pro provedení zateplení, výměna u stavebních otvorů, další stavební práce spojené s provedením energetického opatření) |  |  |  |  | 0 |  | TRUE
Výdaje na instalaci rekuperace tepla |  |  |  |  | 0 |  | FALSE
Výdaje na výměnu stávajícího zdroje energie (výměna kotle, apod.) |  |  |  |  | 0 |  | FALSE
Výdaje na provedení výměny stávajícího osvětlení v budovách |  |  |  |  | 0 |  | FALSE
Výdaje na FVE |  |  |  |  | 0 |  | FALSE
Výdaje celkem |  |  |  |  | 0 |  | TRUE
TRUE
TRUE
Dosažené výsledky projektu: |  |  |  |  | kWh | GJ | TRUE
Výchozí roční konečná spotřeba energie bez vlivu opatření dle 4.1.c) Výzvy |  |  |  |  | 0 | 0 | TRUE
Navrhovaná roční konečná spotřeba energie bez vlivu opatření dle 4.1.c) Výzvy |  |  |  |  | 0 | 0 | TRUE
Roční úspora konečné spotřeby energie bez vlivu opatření dle 4.1.c) Výzvy |  |  |  |  | 0 | 0 | TRUE
Výchozí roční konečná spotřeba energie celého projektu |  |  |  |  | 0 | 0 | TRUE
Navrhovaná roční konečná spotřeba energie celého projektu |  |  |  |  | 0 | 0 | TRUE
Roční úspora konečné spotřeby energi celého projektu |  |  |  |  | 0 | 0 | FALSE
Roční výroba FVE |  |  |  |  | 0 | 0 | TRUE
Výchozí roční spotřeba primární energie bez vlivu opatření dle 4.1.c) Výzvy |  |  |  |  | 0 | 0 | TRUE
Navrhovaná roční spotřeba primární energie bez vlivu opatření dle 4.1.c) Výzvy |  |  |  |  | 0 | 0 | TRUE
Roční úspora primární energie bez vlivu opatření dle 4.1.c) Výzvy |  |  |  |  | 0 | 0 | TRUE
Výchozí roční spotřeba primární energie celého projektu |  |  |  |  | 0 | 0 | TRUE
Navrhovaná roční spotřeba primární energie celého projektu |  |  |  |  | 0 | 0 | TRUE
Roční úspora primární energie celého projektu |  |  |  |  | 0 | 0 | TRUE
TRUE
Roční úspora primární energie bez vlivu opatření dle 4.1.c) Výzvy [%] | [5 empty] | 0% | TRUE
Podíl FVE na úspoře konečné spotřeby energie celého projektu [%] | [5 empty] | 0% | FALSE
Roční úspora primární energie celého projektu [%] | [5 empty] | 0% | TRUE
Roční úspora konečné spotřeby energi celého projektu [%] | [5 empty] | 0% | TRUE
Roční úspora emisí CO2 [kg] | [5 empty] | 0 | TRUE
Roční úspora emisí CO2 [%] | [5 empty] | 0% | TRUE
Roční úspora emisí tuhých látek [kg] | [5 empty] | 0 | TRUE
Roční úspora emisí frakcí PM10 [kg] | [5 empty] | 0 | TRUE
Roční úspora emisí frakcí PM2,5 [kg] | [5 empty] | 0 | TRUE
Roční úspora nákladů na energii [Kč] | [5 empty] | 0 | TRUE
TRUE
Nejsou správně vyplněna všechna data. | [6 empty] | TRUE
TRUE
Realizovaná opatření |  | Popis opatření |  | Vyhodnocení opatření |  |  | TRUE
Výměna zdroje |  | , instalovaný výkon 0 kW, účinnost 0 % |  |  |  |  | FALSE
Zateplení obvodového pláště |  | , tloušťka mm, plocha 0 m2 |  | Zateplení obvodových stěn splňuje požadavky programu. |  |  | FALSE
Zateplení střechy |  | , tloušťka mm, plocha 0 m2 |  | Zateplení střechy splňuje požadavky programu. |  |  | FALSE
Zateplení podlahy |  | , tloušťka mm, plocha 0 m2 |  | Zateplení podlahy splňuje požadavky programu. |  |  | FALSE
Výměna oken, výplní ve stěně |  | , plocha 0 m2, součinitel prostupu tepla W/(m2.K) |  | Okna splňují požadavky programu. |  |  | FALSE
Výměna dveří, vrat |  | , plocha 0 m2, součinitel prostupu tepla W/(m2.K) |  | Dveře/vrata splňují požadavky programu. |  |  | FALSE
Výměna střešních oken, světlíků |  | , plocha 0 m2, součinitel prostupu tepla W/(m2.K) |  | Světlíky/střešní okna splňují požadavky programu. |  |  | FALSE
Instalace mechanického větrání s rekuperací | [6 empty] | FALSE
Výměna klasických žárovek |  | počet vyměňovaných zdrojů 0, celkový příkon 0 W, průměrný příkon zdroje 0 W |  |  |  |  | FALSE
Výměna halogenových žárovek |  | počet vyměňovaných zdrojů 0, celkový příkon 0 W, průměrný příkon zdroje 0 W |  |  |  |  | FALSE
Výměna zářivek |  | počet vyměňovaných zdrojů 0, celkový příkon 0 W, průměrný příkon zdroje 0 W |  |  |  |  | FALSE
Výměna rtuťových výbojek |  | počet vyměňovaných zdrojů 0, celkový příkon 0 W, průměrný příkon zdroje 0 W |  |  |  |  | FALSE
Výměna kompaktních zářivek (CFL) |  | počet vyměňovaných zdrojů 0, celkový příkon 0 W, průměrný příkon zdroje 0 W |  |  |  |  | FALSE
FVE | [6 empty] | FALSE
TRUE
TRUE
Projekt, který je předmětem energetického posouzení generuje roční úsporu primárních energetických vstupů v hodnotě |  |  |  |  | 0 | GJ | TRUE
Způsobilé výdaje pro realizaci projektu jsou ve výši |  |  |  |  | 0 |  | TRUE
Výše roční úspory emisí CO2 realizované projektem jsou ve výši |  |  |  |  | 0 | kg | TRUE
Měrné způsobilé výdaje na snížení CO2 |  |  |  |  | 0 | Kč/kg | TRUE
TRUE
Žadatel, který provedl Energetické posouzení projektu, si zajistil patřičnou kontrolu kvality a platnosti výsledků samo-hodnotícího nástroje. Potvrzuje, že Energetické posouzení bylo provedeno správně a v souladu s podmínkami uvedenými v Příloze č .2 Výzvy v rámci Finančního nástroje Úspory energie - úvěry. Byly použity správné údaje a byla zvolena správná opatření. | [6 empty] | TRUE
Žadatel je povinen realizovat projekt dle zadaných parametrů v rozsahu popisu zadanými pro správné vyhodnocení energetické úspory. V případě, že by došlo během realizace k odchýlení od plánovaného stavu, je žadatel povinen předložit nové energetické posouzení, které prokáže, že projekt splňuje parametry platné Výzvy programu Úspory energie - úvěry. V případě, že by energetické hodnocení nemohlo být použito pro nový stav, je žadatel povinen postupovat podle pravidel Výzvy, a to zpracovat energetický posudek a následně ověřovací energetický posudek, který prokáže splnění podmínek Výzvy. | [6 empty] | TRUE
TRUE
TRUE
TRUE
TRUE
TRUE
Dne | 2024-10-03 | [5 empty] | TRUE
|  |  | Jméno osoby jednající za žadatele a podpis |  |  |  | TRUE
Tisk formuláře
Tisk formuláře do PDF

## Export (hidden)
Hlavní list | [15 empty] | Zateplení | [71 empty] | Zdroj | [13 empty] | Osvětlení | [29 empty] | Hlavní list | [14 empty] | FVE
[16 empty] | Základní informace o budově / Basic information about the building | [11 empty] | Vyhodnocení plnění požadavků dle Průkazu energetické náročnosti | [5 empty] | Vlastnosti budovy před realizací opatření / Building description | [7 empty] | Opatření k realizaci / Measures for implementation | [45 empty] | Parametry stávajícího zdroje tepla/Old boiler parameters | [7 empty] | Parametry nového zdroje tepla / New boiler parameters | [5 empty] | Jakého typu jsou stávající světelné zdroje? / What type of lighting do you plan to replace? | [29 empty] | 3. Výsledky / Results
[16 empty] | 1.1 | 1.2 | 1.3. | 1.4 | 1.5 | 1.6 | 1.7 | 1.8 | 1.9 | 1.10 | 1.11 | 1.12 | 2.1 | 2.2 | 2.3 | 2.4 | 2.5 | 2.6 | 3.1.1 | 3.1.2 | 3.1.3 | 3.1.4 | 3.1.5 | 3.1.6 | 3.1.7 | 3.1.8 | 4.1.1 | 4.1.2 | 4.1.3 | 4.1.4 | 4.1.5 | 4.1.6 | 4.1.7 | 4.1.8 | 4.2.1 | 4.2.2 | 4.2.3 | 4.2.4 | 4.2.5 | 4.2.6 | 4.2.7 | 4.2.8 | 4.3.1 | 4.3.2 | 4.3.3 | 4.3.4 | 4.3.5 | 4.3.6 | 4.3.7 | 4.3.8 | 4.4.1 | 4.4.2 | 4.4.3 | 4.4.4 | 4.4.5 | 4.4.6 | 4.5.1 | 4.5.2 | 4.5.3 | 4.5.4 | 4.5.5 | 4.5.6 | 4.6.1 | 4.6.2 | 4.6.3 | 4.6.4 | 4.6.5 | 4.6.6 | 4.7.1 | 4.7.2 | 4.7.3 |  | 1.1 | 1.2 | 1.3 | 1.4 | 1.5 | 1.6 | 1.7 | 1.8 | 2.1 | 2.2 | 2.3 | 2.4 | 2.5 | 2.6 | 1.1.1 | 1.1.2 | 1.1.3 | 1.1.4 | 1.1.5 | 1.2.1 | 1.2.2 | 1.2.3 | 1.2.4 | 1.2.5 | 1.3.1 | 1.3.2 | 1.3.3 | 1.3.4 | 1.3.5 | 1.4.1 | 1.4.2 | 1.4.3 | 1.4.4 | 1.4.5 | 1.5.1 | 1.5.2 | 1.5.3 | 1.5.4 | 1.5.5 | 2.1.1 | 2.1.2 | 2.2 | 2.3 | 3.1 | [15 empty] | 1.1 | 1.2 | 1.3 | 1.4a | 1.4b
Název projektu: | Klient: | IČ klienta: | Adresa žadatele: | Adresa místa realizace projektu: | Popis projektu: | Součástí projektu je náhrada zařízení, které již nelze používat ze zákona. | Způsob veřejné podpory | Výdaje na technické zhodnocení stavby | Výdaje na výměnu stávajícího zdroje energie (výměna kotle, apod.) | Výdaje na provedení výměny stávajícího osvětlení v budovách | Náklady projektu: | 1. Výměna zdroje tepla / Boiler replacement | 2. Zateplení, výměna oken / thermal insulation, windows replacement | 3. Náhrada světelných zdrojů LED zdroji / Replacement of lighting with LED | 4. FVE | Jakým způsobem budete zadávat projekt? | Typ posuzovaného objektu | Památková ochrana budovy | Znáte roční spotřebu budovy? | Jaká je roční spotřeba domu? | Jaká je celková vytápěná plocha? | Období výstavby | Vnitřní návrhová teplota v otopném období | Dochází v projektu ke změně zdroje na vytápění? | Jaký typ zdroje je instalován? | Jaké se používá palivo? | Jak účinná je soustava zásobování teplem (SZT)? | Vypočtená hodnota průměrného součinitele prostupu tepla Uem po realizaci projektu | Referenční hodnota průměrného součinitele prostupu tepla Uem,R po realizaci projektu | Vypočtená hodnota dodané energie ER po realizaci projektu | Vypočtená hodnota referenční dodané energie ER po realizaci projektu | Vypočtená hodnota dodané energie ER před realizací projektu | Vyhodnocení plnění požadavků na energetickou náročnost pro projekt jako celek | Obvodový plášť | Střecha | Střecha - typ konstrukce | Podlaha, strop nad suterénem | Podlaha, strop nad suterénem typ konstrukce | Okna | Dveře, vrata | Střešní okna, světlíky | Vyberte ano / ne | Typ zateplení | Tloušťka tepelné izolace [mm] | Plocha zateplované konstrukce [m2] | Součinitel prostupu tepla konstrukce z PENB [W/(m2.K)] | Součinitel prostupu tepla výpočet z kalkulačky [W/(m2.K)] | Požadavek programu na U [W/(m2.K)] | Vyhodnocení plnění požadavku | Vyberte ano / ne | Typ zateplení | Tloušťka tepelné izolace [mm] | Plocha zateplované konstrukce [m2] | Součinitel prostupu tepla konstrukce z PENB [W/(m2.K)] | Součinitel prostupu tepla výpočet z kalkulačky [W/(m2.K)] | Požadavek programu na U [W/(m2.K)] | Vyhodnocení plnění požadavku | Vyberte ano / ne | Typ zateplení | Tloušťka tepelné izolace [mm] | Plocha zateplované konstrukce [m2] | Součinitel prostupu tepla konstrukce z PENB [W/(m2.K)] | Součinitel prostupu tepla výpočet z kalkulačky [W/(m2.K)] | Požadavek programu na U [W/(m2.K)] | Vyhodnocení plnění požadavku | Vyberte ano / ne | Typ oken | Plocha vyměňovaných oken [m2] | Součinitel prostupu tepla nových oken [W/(m2.K)] | Požadavek programu na U [W/(m2.K)] | Vyhodnocení plnění požadavku | Vyberte ano / ne | Typ dveří, vrat | Plocha vyměňovaných dveří, vrat [m2] | Součinitel prostupu tepla nových dveří, vrat [W/(m2.K)] | Požadavek programu na U [W/(m2.K)] | Vyhodnocení plnění požadavku | Vyberte ano / ne | Typ oken | Plocha vyměňovaných oken [m2] | Součinitel prostupu tepla nových oken [W/(m2.K)] | Požadavek programu na U [W/(m2.K)] | Vyhodnocení plnění požadavku | Vyberte ano / ne | účinnost systému nuceného větrání v % | větraný objem v m3/h | vyhonocení plnění požadavků | O jaký typ zdroje se jedná? | V jakém období byl Zdroj vyroben? | Jaké se používá palivo? | Jak účinná je soustava zásobování teplem (SZT)? | Jaká je spotřeba paliva za jeden rok? | Znáte účinnost kotle? | Jaká je účinnost? | Jaký je instalovaný výkon kotle? | Jaký je typ nového kotle? | Znáte účinnost nového kotle? | Jaká je účinnost? | Jaký je instalovaný výkon zdroje? | Znáte sezónní účinnost (COP) tepelného čerpadla? | Zadejte sezónní účinnost tepelného čerpadla | Jsou to klasické žárovky? | Jaký je jejich počet? | Znáte celkový příkon všech klasických žárovek? | Uveďte jejich celkový příkon | Jaký je průměrný příkon klasických žárovek? | Halogenové žárovky | Jaký je jejich počet? | Znáte celkový příkon všech halogenových žárovek? | Uveďte jejich celkový příkon | Jaký je průměrný příkon halogenových žárovek? | Zářivky / Fluorescent lamp | Jaký je jejich počet? | Znáte celkový příkon všech zářivek? | Uveďte jejich celkový příkon | Jaký je průměrný příkon zářivek? | Rtuťové výbojky / Discharge lamp | Jaký je jejich počet? | Znáte celkový příkon všech rtuťových výbojek? | Uveďte jejich celkový příkon | Jaký je průměrný příkon rtuťových výbojek? | Kompaktní zářivky (CFL) / Compact fluorescent lamps | Jaký je jejich počet? | Znáte celkový příkon všech kompaktních zářivek? | Uveďte jejich celkový příkon | Jaký je průměrný příkon kompaktních zářivek? | Znáte celkovou spotřebu elektřiny všech světelných zdrojů? | Uveďte spotřebu elektřiny? | Kolik hodin denně jsou v průměru zapnuté všechny světelné zdroje? | Jaký se počet uvažovaných pracovních dní za rok? | Je výměna osvětlení zahrnuta v PENB? | Výchozí roční konečná spotřeba energie [kWh] | Výsledná roční konečná spotřeba energie [kWh] | Roční úspora v konečné spotřebě energie [kWh] | Roční výroba FVE [kWh] | Výchozí roční spotřeba neobnovitelné primární energie [kWh] | Výsledná roční spotřeba neobnovitelné primární energie [kWh] | Roční úspora neobnovitelné primární energie [kWh] | Roční úspora neobnovitelné primární energie [%] | Roční úspora neobnovitelné primární energie včetně FVE [kWh] | Roční úspora emisí CO2 [kg] | Roční úspora emisí CO2 [%] | Roční úspora emisí tuhých látek [kg] | Roční úspora emisí frakcí PM10 [kg] | Roční úspora emisí frakcí PM2,5 [kg] | Roční úspora nákladů na energii [Kč] | Jaký je jmenovitý instalovaný výkon FVE ? | Jaká je předpokládaná roční výroba elektrické energie z FVE ? | Je součástí projektu instalace FVE také akumulace elektrické energie do baterie? | Jaká je jmenovitá kapacita instalované baterie ? | Jaká je celková roční spotřeba elektrické energie v budově / budovách, pro které se FVE instaluje ?
0 | 0 | 0 | 0 | 0 | 0 | 0 | 0 | 0 | 0 | 0 | 0 | 0 | 0 | 0 | 0 | 0 | 0 | 0 | 0 | 0 | 0 | 0 | 0 | 0 | 0 | 0 | 0 | 0 | 0 | 0 | 0 | #REF! | 0 | 0 | #REF! | 0 | 0 | #REF! | 0 | #REF! | 0 | #REF! | 0 | 0 | 0 | 0 | 0 | 0 | 0 |  |  | Zateplení obvodových stěn splňuje požadavky programu. | 0 | 0 | 0 | 0 | 0 |  |  | Zateplení střechy splňuje požadavky programu. | 0 | 0 | 0 | 0 | 0 |  |  | Zateplení podlahy splňuje požadavky programu. | 0 | 0 | 0 | 0 |  | Okna splňují požadavky programu. | 0 | 0 | 0 | 0 |  | Dveře/vrata splňují požadavky programu. | 0 | 0 | 0 | 0 |  | Světlíky/střešní okna splňují požadavky programu. | Hodnota je nastavená dle specifických podmínek programu a vámi zvoleného typu budovy a dalších kritérií | 0 | 0 | 0 | 0 | 0 | 0 | 0% | 0 | 0 | 0 | 0% | 0 | 0% | 0 | 0 | 0 | 0 | 0 | 0 | 0 | 0 | 0 | 0 | 0 | 0 | 0 | 0 | 0 | 0 | 0 | 0 | 0 | 0 | 0 | 0 | 0 | 0 | 0 | 0 | 0 | 0 | 0 | 0 | 0 | 0 | Celkem / Total | kWh | 0% | 0 | 0% | 0 | [8 empty] | 0 | 0 | 0% | 0 | 0

## Vstupy (hidden)
Tool NRB | Verze - 14.01
Odkaz | Default | List | Buňka | Hodnota
'[12 - Kalkulačka_2024_09_30.xlsm]Hlavní list'!$C$6 |  | Hlavní list | $C$6 | a
'[12 - Kalkulačka_2024_09_30.xlsm]Hlavní list'!$C$7 |  | Hlavní list | $C$7 | b
'[12 - Kalkulačka_2024_09_30.xlsm]Hlavní list'!$C$8 |  | Hlavní list | $C$8 | c
'[12 - Kalkulačka_2024_09_30.xlsm]Hlavní list'!$C$9 |  | Hlavní list | $C$9 | d
'[12 - Kalkulačka_2024_09_30.xlsm]Hlavní list'!$C$10 |  | Hlavní list | $C$10 | e
'[12 - Kalkulačka_2024_09_30.xlsm]Hlavní list'!$C$11 |  | Hlavní list | $C$11 | f
'[12 - Kalkulačka_2024_09_30.xlsm]Hlavní list'!$D$14 |  | Hlavní list | $D$14 | ne
'[12 - Kalkulačka_2024_09_30.xlsm]Hlavní list'!$D$15 |  | Hlavní list | $D$15 | de minimis
'[12 - Kalkulačka_2024_09_30.xlsm]Listy'!$B$2 | TRUE | Listy | $B$2 | TRUE
'[12 - Kalkulačka_2024_09_30.xlsm]Listy'!$B$3 | FALSE | Listy | $B$3 | TRUE
'[12 - Kalkulačka_2024_09_30.xlsm]Listy'!$B$4 | FALSE | Listy | $B$4 | TRUE
'[12 - Kalkulačka_2024_09_30.xlsm]Listy'!$B$5 | FALSE | Listy | $B$5 | TRUE
'[12 - Kalkulačka_2024_09_30.xlsm]Listy'!$B$6 | FALSE | Listy | $B$6 | TRUE
'[12 - Kalkulačka_2024_09_30.xlsm]Listy'!$B$7 | FALSE | Listy | $B$7 | FALSE
'[12 - Kalkulačka_2024_09_30.xlsm]Listy'!$B$8 | FALSE | Listy | $B$8 | FALSE
'[12 - Kalkulačka_2024_09_30.xlsm]Hlavní list'!$D$26 |  | Hlavní list | $D$26 | 1000000
'[12 - Kalkulačka_2024_09_30.xlsm]Hlavní list'!$D$27 |  | Hlavní list | $D$27 | 1000000
'[12 - Kalkulačka_2024_09_30.xlsm]Hlavní list'!$D$28 |  | Hlavní list | $D$28 | 1000000
'[12 - Kalkulačka_2024_09_30.xlsm]Hlavní list'!$D$29 |  | Hlavní list | $D$29 | 500000
'[12 - Kalkulačka_2024_09_30.xlsm]Hlavní list'!$D$30 |  | Hlavní list | $D$30 | 1000000
'[12 - Kalkulačka_2024_09_30.xlsm]Zateplení'!$F$4 |  | Zateplení | $F$4 | Obecné zadaní projektu (vyplnění Kalkulačky)
'[12 - Kalkulačka_2024_09_30.xlsm]Zateplení'!$F$5 |  | Zateplení | $F$5
'[12 - Kalkulačka_2024_09_30.xlsm]Zateplení'!$F$6 |  | Zateplení | $F$6 | Výrobní hala
'[12 - Kalkulačka_2024_09_30.xlsm]Zateplení'!$F$7 |  | Zateplení | $F$7 | ne
'[12 - Kalkulačka_2024_09_30.xlsm]Zateplení'!$F$8 |  | Zateplení | $F$8 | ne
'[12 - Kalkulačka_2024_09_30.xlsm]Zateplení'!$F$9 |  | Zateplení | $F$9
'[12 - Kalkulačka_2024_09_30.xlsm]Zateplení'!$F$10 |  | Zateplení | $F$10 | 400
'[12 - Kalkulačka_2024_09_30.xlsm]Zateplení'!$F$11 |  | Zateplení | $F$11 | 1961 až 1980
'[12 - Kalkulačka_2024_09_30.xlsm]Zateplení'!$F$12 |  | Zateplení | $F$12 | 18
'[12 - Kalkulačka_2024_09_30.xlsm]Zateplení'!$F$13 |  | Zateplení | $F$13 | kotel na zemní plyn
'[12 - Kalkulačka_2024_09_30.xlsm]Zateplení'!$F$14 |  | Zateplení | $F$14
'[12 - Kalkulačka_2024_09_30.xlsm]Zateplení'!$F$15 |  | Zateplení | $F$15
'[12 - Kalkulačka_2024_09_30.xlsm]Zateplení'!$F$17 |  | Zateplení | $F$17
'[12 - Kalkulačka_2024_09_30.xlsm]Zateplení'!$F$18 |  | Zateplení | $F$18
'[12 - Kalkulačka_2024_09_30.xlsm]Zateplení'!$F$19 |  | Zateplení | $F$19
'[12 - Kalkulačka_2024_09_30.xlsm]Zateplení'!$F$20 |  | Zateplení | $F$20
'[12 - Kalkulačka_2024_09_30.xlsm]Zateplení'!$F$21 |  | Zateplení | $F$21
'[12 - Kalkulačka_2024_09_30.xlsm]Zateplení'!$F$22 |  | Zateplení | $F$22
'[12 - Kalkulačka_2024_09_30.xlsm]Zateplení'!$F$26 |  | Zateplení | $F$26 | zdivo z děrovaných cihel a tvárnic tloušťky cca 300 mm
'[12 - Kalkulačka_2024_09_30.xlsm]Zateplení'!$F$27 |  | Zateplení | $F$27 | 500
'[12 - Kalkulačka_2024_09_30.xlsm]Zateplení'!$F$28 |  | Zateplení | $F$28 | plochá střecha
'[12 - Kalkulačka_2024_09_30.xlsm]Zateplení'!$F$29 |  | Zateplení | $F$29 | plochá jednoplášťová střecha s tepelnou izolací z polystyrénu tl. 50 mm
'[12 - Kalkulačka_2024_09_30.xlsm]Zateplení'!$F$30 |  | Zateplení | $F$30 | 400
'[12 - Kalkulačka_2024_09_30.xlsm]Zateplení'!$F$31 |  | Zateplení | $F$31 | podlaha na zemině
'[12 - Kalkulačka_2024_09_30.xlsm]Zateplení'!$F$32 |  | Zateplení | $F$32 | podlaha na zemině nezateplená
'[12 - Kalkulačka_2024_09_30.xlsm]Zateplení'!$F$33 |  | Zateplení | $F$33 | 400
'[12 - Kalkulačka_2024_09_30.xlsm]Zateplení'!$F$34 |  | Zateplení | $F$34 | okna dřevěná zdvojená se 2 skly
'[12 - Kalkulačka_2024_09_30.xlsm]Zateplení'!$F$35 |  | Zateplení | $F$35 | 70
'[12 - Kalkulačka_2024_09_30.xlsm]Zateplení'!$F$36 |  | Zateplení | $F$36 | dveře/vrata kovová plná
'[12 - Kalkulačka_2024_09_30.xlsm]Zateplení'!$F$37 |  | Zateplení | $F$37 | 30
'[12 - Kalkulačka_2024_09_30.xlsm]Zateplení'!$F$38 |  | Zateplení | $F$38
'[12 - Kalkulačka_2024_09_30.xlsm]Zateplení'!$F$39 |  | Zateplení | $F$39
'[12 - Kalkulačka_2024_09_30.xlsm]Zateplení'!$F$42 |  | Zateplení | $F$42 | ano
'[12 - Kalkulačka_2024_09_30.xlsm]Zateplení'!$F$43 |  | Zateplení | $F$43 | zateplení kontaktní systém, EPS
'[12 - Kalkulačka_2024_09_30.xlsm]Zateplení'!$F$44 |  | Zateplení | $F$44 | 280
'[12 - Kalkulačka_2024_09_30.xlsm]Zateplení'!$F$45 |  | Zateplení | $F$45 | 500
'[12 - Kalkulačka_2024_09_30.xlsm]Zateplení'!$F$46 |  | Zateplení | $F$46
'[12 - Kalkulačka_2024_09_30.xlsm]Zateplení'!$F$50 |  | Zateplení | $F$50 | ano
'[12 - Kalkulačka_2024_09_30.xlsm]Zateplení'!$F$51 |  | Zateplení | $F$51 | zateplení ploché střechy, EPS
'[12 - Kalkulačka_2024_09_30.xlsm]Zateplení'!$F$52 |  | Zateplení | $F$52 | 380
'[12 - Kalkulačka_2024_09_30.xlsm]Zateplení'!$F$53 |  | Zateplení | $F$53 | 400
'[12 - Kalkulačka_2024_09_30.xlsm]Zateplení'!$F$54 |  | Zateplení | $F$54
'[12 - Kalkulačka_2024_09_30.xlsm]Zateplení'!$F$58 |  | Zateplení | $F$58 | ne
'[12 - Kalkulačka_2024_09_30.xlsm]Zateplení'!$F$59 |  | Zateplení | $F$59 | zateplení v konstrukci podlahy, EPS
'[12 - Kalkulačka_2024_09_30.xlsm]Zateplení'!$F$60 |  | Zateplení | $F$60 | 200
'[12 - Kalkulačka_2024_09_30.xlsm]Zateplení'!$F$61 |  | Zateplení | $F$61 | 400
'[12 - Kalkulačka_2024_09_30.xlsm]Zateplení'!$F$62 |  | Zateplení | $F$62
'[12 - Kalkulačka_2024_09_30.xlsm]Zateplení'!$F$66 |  | Zateplení | $F$66 | ano
'[12 - Kalkulačka_2024_09_30.xlsm]Zateplení'!$F$67 |  | Zateplení | $F$67 | plastová s izolačním trojsklem
'[12 - Kalkulačka_2024_09_30.xlsm]Zateplení'!$F$68 |  | Zateplení | $F$68 | 70
'[12 - Kalkulačka_2024_09_30.xlsm]Zateplení'!$F$69 |  | Zateplení | $F$69 | 0.8
'[12 - Kalkulačka_2024_09_30.xlsm]Zateplení'!$F$72 |  | Zateplení | $F$72 | ano
'[12 - Kalkulačka_2024_09_30.xlsm]Zateplení'!$F$73 |  | Zateplení | $F$73 | vrata tepelně izolační
'[12 - Kalkulačka_2024_09_30.xlsm]Zateplení'!$F$74 |  | Zateplení | $F$74 | 30
'[12 - Kalkulačka_2024_09_30.xlsm]Zateplení'!$F$75 |  | Zateplení | $F$75 | 1
'[12 - Kalkulačka_2024_09_30.xlsm]Zateplení'!$F$78 |  | Zateplení | $F$78
'[12 - Kalkulačka_2024_09_30.xlsm]Zateplení'!$F$79 |  | Zateplení | $F$79
'[12 - Kalkulačka_2024_09_30.xlsm]Zateplení'!$F$80 |  | Zateplení | $F$80
'[12 - Kalkulačka_2024_09_30.xlsm]Zateplení'!$F$81 |  | Zateplení | $F$81
'[12 - Kalkulačka_2024_09_30.xlsm]Rekuperace'!$D$4 |  | Rekuperace | $D$4 | 0.85
'[12 - Kalkulačka_2024_09_30.xlsm]Rekuperace'!$D$5 |  | Rekuperace | $D$5 | 1500
'[12 - Kalkulačka_2024_09_30.xlsm]Rekuperace'!$D$6 |  | Rekuperace | $D$6
'[12 - Kalkulačka_2024_09_30.xlsm]Osvětlení'!$E$4 |  | Osvětlení | $E$4 | ne
'[12 - Kalkulačka_2024_09_30.xlsm]Osvětlení'!$E$5 |  | Osvětlení | $E$5
'[12 - Kalkulačka_2024_09_30.xlsm]Osvětlení'!$E$6 |  | Osvětlení | $E$6
'[12 - Kalkulačka_2024_09_30.xlsm]Osvětlení'!$E$7 |  | Osvětlení | $E$7
'[12 - Kalkulačka_2024_09_30.xlsm]Osvětlení'!$E$8 |  | Osvětlení | $E$8
'[12 - Kalkulačka_2024_09_30.xlsm]Osvětlení'!$E$10 |  | Osvětlení | $E$10 | ne
'[12 - Kalkulačka_2024_09_30.xlsm]Osvětlení'!$E$11 |  | Osvětlení | $E$11
'[12 - Kalkulačka_2024_09_30.xlsm]Osvětlení'!$E$12 |  | Osvětlení | $E$12
'[12 - Kalkulačka_2024_09_30.xlsm]Osvětlení'!$E$13 |  | Osvětlení | $E$13
'[12 - Kalkulačka_2024_09_30.xlsm]Osvětlení'!$E$14 |  | Osvětlení | $E$14
'[12 - Kalkulačka_2024_09_30.xlsm]Osvětlení'!$E$16 |  | Osvětlení | $E$16 | ne
'[12 - Kalkulačka_2024_09_30.xlsm]Osvětlení'!$E$17 |  | Osvětlení | $E$17
'[12 - Kalkulačka_2024_09_30.xlsm]Osvětlení'!$E$18 |  | Osvětlení | $E$18
'[12 - Kalkulačka_2024_09_30.xlsm]Osvětlení'!$E$19 |  | Osvětlení | $E$19
'[12 - Kalkulačka_2024_09_30.xlsm]Osvětlení'!$E$20 |  | Osvětlení | $E$20
'[12 - Kalkulačka_2024_09_30.xlsm]Osvětlení'!$E$22 |  | Osvětlení | $E$22 | ano
'[12 - Kalkulačka_2024_09_30.xlsm]Osvětlení'!$E$23 |  | Osvětlení | $E$23 | 10
'[12 - Kalkulačka_2024_09_30.xlsm]Osvětlení'!$E$24 |  | Osvětlení | $E$24 | ne
'[12 - Kalkulačka_2024_09_30.xlsm]Osvětlení'!$E$25 |  | Osvětlení | $E$25
'[12 - Kalkulačka_2024_09_30.xlsm]Osvětlení'!$E$26 |  | Osvětlení | $E$26 | 500
'[12 - Kalkulačka_2024_09_30.xlsm]Osvětlení'!$E$28 |  | Osvětlení | $E$28 | ne
'[12 - Kalkulačka_2024_09_30.xlsm]Osvětlení'!$E$29 |  | Osvětlení | $E$29
'[12 - Kalkulačka_2024_09_30.xlsm]Osvětlení'!$E$30 |  | Osvětlení | $E$30
'[12 - Kalkulačka_2024_09_30.xlsm]Osvětlení'!$E$31 |  | Osvětlení | $E$31
'[12 - Kalkulačka_2024_09_30.xlsm]Osvětlení'!$E$32 |  | Osvětlení | $E$32
'[12 - Kalkulačka_2024_09_30.xlsm]Osvětlení'!$E$35 |  | Osvětlení | $E$35 | ne
'[12 - Kalkulačka_2024_09_30.xlsm]Osvětlení'!$E$36 |  | Osvětlení | $E$36
'[12 - Kalkulačka_2024_09_30.xlsm]Osvětlení'!$E$37 |  | Osvětlení | $E$37 | 8
'[12 - Kalkulačka_2024_09_30.xlsm]Osvětlení'!$E$38 |  | Osvětlení | $E$38 | 220
'[12 - Kalkulačka_2024_09_30.xlsm]Osvětlení'!$E$40 |  | Osvětlení | $E$40
'[12 - Kalkulačka_2024_09_30.xlsm]Zdroj'!$E$4 |  | Zdroj | $E$4 | kotel na zemní plyn
'[12 - Kalkulačka_2024_09_30.xlsm]Zdroj'!$E$5 |  | Zdroj | $E$5 | 2000-2010
'[12 - Kalkulačka_2024_09_30.xlsm]Zdroj'!$E$6 |  | Zdroj | $E$6
'[12 - Kalkulačka_2024_09_30.xlsm]Zdroj'!$E$7 |  | Zdroj | $E$7
'[12 - Kalkulačka_2024_09_30.xlsm]Zdroj'!$E$8 |  | Zdroj | $E$8 | 10000
'[12 - Kalkulačka_2024_09_30.xlsm]Zdroj'!$E$9 |  | Zdroj | $E$9 | ne
'[12 - Kalkulačka_2024_09_30.xlsm]Zdroj'!$E$10 |  | Zdroj | $E$10
'[12 - Kalkulačka_2024_09_30.xlsm]Zdroj'!$E$11 |  | Zdroj | $E$11
'[12 - Kalkulačka_2024_09_30.xlsm]Zdroj'!$E$12 |  | Zdroj | $E$12
'[12 - Kalkulačka_2024_09_30.xlsm]Zdroj'!$E$13 |  | Zdroj | $E$13 | 50
'[12 - Kalkulačka_2024_09_30.xlsm]Zdroj'!$E$16 |  | Zdroj | $E$16 | tepelné čerpadlo
'[12 - Kalkulačka_2024_09_30.xlsm]Zdroj'!$E$17 |  | Zdroj | $E$17
'[12 - Kalkulačka_2024_09_30.xlsm]Zdroj'!$E$18 |  | Zdroj | $E$18
'[12 - Kalkulačka_2024_09_30.xlsm]Zdroj'!$E$19 |  | Zdroj | $E$19 | 25
'[12 - Kalkulačka_2024_09_30.xlsm]Zdroj'!$E$20 |  | Zdroj | $E$20 | ano
'[12 - Kalkulačka_2024_09_30.xlsm]Zdroj'!$E$21 |  | Zdroj | $E$21 | 4
'[12 - Kalkulačka_2024_09_30.xlsm]Zdroj'!$E$24 |  | Zdroj | $E$24
'[12 - Kalkulačka_2024_09_30.xlsm]FVE'!$E$4 |  | FVE | $E$4 | 20
'[12 - Kalkulačka_2024_09_30.xlsm]FVE'!$E$5 |  | FVE | $E$5 | 20000
'[12 - Kalkulačka_2024_09_30.xlsm]FVE'!$E$6 |  | FVE | $E$6 | ano
'[12 - Kalkulačka_2024_09_30.xlsm]FVE'!$E$7 |  | FVE | $E$7 | 30
'[12 - Kalkulačka_2024_09_30.xlsm]FVE'!$E$8 |  | FVE | $E$8 | 30000
'[12 - Kalkulačka_2024_09_30.xlsm]Protokol'!$F$18 |  | Protokol | $F$18 | x
'[12 - Kalkulačka_2024_09_30.xlsm]Protokol'!$F$19 |  | Protokol | $F$19 | x
'[12 - Kalkulačka_2024_09_30.xlsm]Protokol'!$F$20 |  | Protokol | $F$20
'[12 - Kalkulačka_2024_09_30.xlsm]Protokol'!$F$21 |  | Protokol | $F$21
'[12 - Kalkulačka_2024_09_30.xlsm]Protokol'!$F$24 |  | Protokol | $F$24
'[12 - Kalkulačka_2024_09_30.xlsm]Protokol'!$F$25 |  | Protokol | $F$25
'[12 - Kalkulačka_2024_09_30.xlsm]Protokol'!$F$26 |  | Protokol | $F$26 | x
'[12 - Kalkulačka_2024_09_30.xlsm]Protokol'!$F$28 |  | Protokol | $F$28
'[12 - Kalkulačka_2024_09_30.xlsm]Protokol'!$F$29 |  | Protokol | $F$29
'[12 - Kalkulačka_2024_09_30.xlsm]Protokol'!$F$30 |  | Protokol | $F$30 | x
'[12 - Kalkulačka_2024_09_30.xlsm]Protokol'!$F$31 |  | Protokol | $F$31
'[12 - Kalkulačka_2024_09_30.xlsm]Protokol'!$F$32 |  | Protokol | $F$32
'[12 - Kalkulačka_2024_09_30.xlsm]Protokol'!$F$33 |  | Protokol | $F$33 | x
'[12 - Kalkulačka_2024_09_30.xlsm]Protokol'!$F$34 |  | Protokol | $F$34 | x
'[12 - Kalkulačka_2024_09_30.xlsm]Protokol'!$F$35 |  | Protokol | $F$35
'[12 - Kalkulačka_2024_09_30.xlsm]Protokol'!$F$36 |  | Protokol | $F$36 | x
'[12 - Kalkulačka_2024_09_30.xlsm]Protokol'!$F$39 |  | Protokol | $F$39
'[12 - Kalkulačka_2024_09_30.xlsm]Protokol'!$F$40 |  | Protokol | $F$40
'[12 - Kalkulačka_2024_09_30.xlsm]Protokol'!$F$41 |  | Protokol | $F$41
'[12 - Kalkulačka_2024_09_30.xlsm]Protokol'!$F$42 |  | Protokol | $F$42
'[12 - Kalkulačka_2024_09_30.xlsm]Protokol'!$F$43 |  | Protokol | $F$43
'[12 - Kalkulačka_2024_09_30.xlsm]Protokol'!$F$44 |  | Protokol | $F$44 | x
'[12 - Kalkulačka_2024_09_30.xlsm]Protokol'!$F$45 |  | Protokol | $F$45
'[12 - Kalkulačka_2024_09_30.xlsm]Protokol'!$F$49 |  | Protokol | $F$49 | x
'[12 - Kalkulačka_2024_09_30.xlsm]Protokol'!$F$50 |  | Protokol | $F$50 | x
'[12 - Kalkulačka_2024_09_30.xlsm]Protokol'!$F$51 |  | Protokol | $F$51
'[12 - Kalkulačka_2024_09_30.xlsm]Protokol'!$F$52 |  | Protokol | $F$52
'[12 - Kalkulačka_2024_09_30.xlsm]Protokol'!$F$53 |  | Protokol | $F$53
'[12 - Kalkulačka_2024_09_30.xlsm]Protokol'!$G$18 |  | Protokol | $G$18
'[12 - Kalkulačka_2024_09_30.xlsm]Protokol'!$G$19 |  | Protokol | $G$19
'[12 - Kalkulačka_2024_09_30.xlsm]Protokol'!$G$20 |  | Protokol | $G$20
'[12 - Kalkulačka_2024_09_30.xlsm]Protokol'!$G$21 |  | Protokol | $G$21
'[12 - Kalkulačka_2024_09_30.xlsm]Protokol'!$G$24 |  | Protokol | $G$24
'[12 - Kalkulačka_2024_09_30.xlsm]Protokol'!$G$25 |  | Protokol | $G$25
'[12 - Kalkulačka_2024_09_30.xlsm]Protokol'!$G$26 |  | Protokol | $G$26
'[12 - Kalkulačka_2024_09_30.xlsm]Protokol'!$G$28 |  | Protokol | $G$28
'[12 - Kalkulačka_2024_09_30.xlsm]Protokol'!$G$29 |  | Protokol | $G$29
'[12 - Kalkulačka_2024_09_30.xlsm]Protokol'!$G$30 |  | Protokol | $G$30
'[12 - Kalkulačka_2024_09_30.xlsm]Protokol'!$G$31 |  | Protokol | $G$31
'[12 - Kalkulačka_2024_09_30.xlsm]Protokol'!$G$32 |  | Protokol | $G$32
'[12 - Kalkulačka_2024_09_30.xlsm]Protokol'!$G$33 |  | Protokol | $G$33
'[12 - Kalkulačka_2024_09_30.xlsm]Protokol'!$G$34 |  | Protokol | $G$34
'[12 - Kalkulačka_2024_09_30.xlsm]Protokol'!$G$35 |  | Protokol | $G$35
'[12 - Kalkulačka_2024_09_30.xlsm]Protokol'!$G$36 |  | Protokol | $G$36
'[12 - Kalkulačka_2024_09_30.xlsm]Protokol'!$G$39 |  | Protokol | $G$39
'[12 - Kalkulačka_2024_09_30.xlsm]Protokol'!$G$40 |  | Protokol | $G$40
'[12 - Kalkulačka_2024_09_30.xlsm]Protokol'!$G$41 |  | Protokol | $G$41
'[12 - Kalkulačka_2024_09_30.xlsm]Protokol'!$G$42 |  | Protokol | $G$42
'[12 - Kalkulačka_2024_09_30.xlsm]Protokol'!$G$43 |  | Protokol | $G$43
'[12 - Kalkulačka_2024_09_30.xlsm]Protokol'!$G$44 |  | Protokol | $G$44
'[12 - Kalkulačka_2024_09_30.xlsm]Protokol'!$G$45 |  | Protokol | $G$45
'[12 - Kalkulačka_2024_09_30.xlsm]Protokol'!$G$49 |  | Protokol | $G$49
'[12 - Kalkulačka_2024_09_30.xlsm]Protokol'!$G$50 |  | Protokol | $G$50
'[12 - Kalkulačka_2024_09_30.xlsm]Protokol'!$G$51 |  | Protokol | $G$51
'[12 - Kalkulačka_2024_09_30.xlsm]Protokol'!$G$52 |  | Protokol | $G$52
'[12 - Kalkulačka_2024_09_30.xlsm]Protokol'!$G$53 |  | Protokol | $G$53
'[12 - Kalkulačka_2024_09_30.xlsm]Protokol'!$H$20 |  | Protokol | $H$20 | x
'[12 - Kalkulačka_2024_09_30.xlsm]Protokol'!$H$21 |  | Protokol | $H$21 | x
'[12 - Kalkulačka_2024_09_30.xlsm]Protokol'!$H$28 |  | Protokol | $H$28 | x
'[12 - Kalkulačka_2024_09_30.xlsm]Protokol'!$H$29 |  | Protokol | $H$29 | x
'[12 - Kalkulačka_2024_09_30.xlsm]Protokol'!$H$30 |  | Protokol | $H$30
'[12 - Kalkulačka_2024_09_30.xlsm]Protokol'!$H$31 |  | Protokol | $H$31 | x
'[12 - Kalkulačka_2024_09_30.xlsm]Protokol'!$H$32 |  | Protokol | $H$32
'[12 - Kalkulačka_2024_09_30.xlsm]Protokol'!$H$33 |  | Protokol | $H$33
'[12 - Kalkulačka_2024_09_30.xlsm]Protokol'!$H$34 |  | Protokol | $H$34
'[12 - Kalkulačka_2024_09_30.xlsm]Protokol'!$H$35 |  | Protokol | $H$35 | x
'[12 - Kalkulačka_2024_09_30.xlsm]Protokol'!$H$36 |  | Protokol | $H$36
'[12 - Kalkulačka_2024_09_30.xlsm]Protokol'!$H$39 |  | Protokol | $H$39 | x
'[12 - Kalkulačka_2024_09_30.xlsm]Protokol'!$H$40 |  | Protokol | $H$40
'[12 - Kalkulačka_2024_09_30.xlsm]Protokol'!$H$41 |  | Protokol | $H$41 | x
'[12 - Kalkulačka_2024_09_30.xlsm]Protokol'!$H$42 |  | Protokol | $H$42
'[12 - Kalkulačka_2024_09_30.xlsm]Protokol'!$H$43 |  | Protokol | $H$43 | x
'[12 - Kalkulačka_2024_09_30.xlsm]Protokol'!$H$44 |  | Protokol | $H$44
'[12 - Kalkulačka_2024_09_30.xlsm]Protokol'!$H$45 |  | Protokol | $H$45 | x
'[12 - Kalkulačka_2024_09_30.xlsm]Protokol'!$H$49 |  | Protokol | $H$49
'[12 - Kalkulačka_2024_09_30.xlsm]Protokol'!$H$50 |  | Protokol | $H$50
'[12 - Kalkulačka_2024_09_30.xlsm]Protokol'!$H$51 |  | Protokol | $H$51 | x
'[12 - Kalkulačka_2024_09_30.xlsm]Protokol'!$H$52 |  | Protokol | $H$52
'[12 - Kalkulačka_2024_09_30.xlsm]Protokol'!$H$53 |  | Protokol | $H$53

## Bilance (hidden)
Spotřeby výchozí | přepočet na původní palivo [kWh] | přepočet na užitečné teplo [kWh] |  | Přičíst úsporu z osvětlení | Přičíst rekuperaci k zateplení
Spotřeba z listu zdroj | 0 | 0 |  | FALSE | FALSE
Spotřeba z listu zateplení zadaná | 0 | 0
Spotřeba z listu zateplení bez zadání | 0 | 0
Spotřeba z listu zateplení před zateplením - PENB | 0 | 0
Spotřeba z listu zateplení po zateplení - PENB | 0 | 0
Spotřeba z konstrukcí před zateplením | 0 | 0
Spotřeba z konstrukcí po zateplení | 0 | 0
Úspora z konstrukcí | 0 | 0
Výchozí spotřeba osvětlení | 0
Koncová spotřeba osvětlení | 0
Výchozí celková spotřeba budovy | #DIV/0! | #DIV/0!
Výchozí spotřeba elektřiny | #DIV/0! | #DIV/0!
Výchozí spotřeba pro zateplení a rekuperaci | #DIV/0! | #DIV/0!
| Užitečná spotřeba |  |  | Konečná spotřeba |  |  | Spotřeba PEZ |  |  | Emise CO2 |  |  | Emise TZL |  |  | Emise PM10 |  |  | Emise PM2,5 |  |  | Náklady za energii
| Výchozí [kWh] | Konečná [kWh] | Úspora [kWh] | Výchozí [kWh] | Konečná [kWh] | Úspora [kWh] | Výchozí [kWh] | Konečná [kWh] | Úspora [kWh] | Výchozí [kg] | Konečné [kg] | Úspora [kg] | Výchozí [kg] | Konečné [kg] | Úspora [kg] | Výchozí [kg] | Konečné [kg] | Úspora [kg] | Výchozí [kg] | Konečné [kg] | Úspora [kg] | Výchozí [Kč] | Konečné [Kč] | Úspora [Kč]
Výchozí elektřina | #DIV/0! | #DIV/0! | 0 | #DIV/0! | #DIV/0! | 0 | #DIV/0! | #DIV/0! | 0 | #DIV/0! | #DIV/0! | 0 | #DIV/0! | #DIV/0! | 0 | #DIV/0! | #DIV/0! | 0 | #DIV/0! | #DIV/0! | 0 | #DIV/0! | #DIV/0! | 0
Osvětlení | 0 | 0 | 0 | 0 | 0 | 0 | 0 | 0 | 0 | 0 | 0 | 0 | 0 | 0 | 0 | 0 | 0 | 0 | 0 | 0 | 0 | 0 | 0 | 0 | 0
Konečná elektřina | #DIV/0! | #DIV/0! | 0 | #DIV/0! | #DIV/0! | 0 | #DIV/0! | #DIV/0! | 0 | #DIV/0! | #DIV/0! | 0 | #DIV/0! | #DIV/0! | 0 | #DIV/0! | #DIV/0! | 0 | #DIV/0! | #DIV/0! | 0 | #DIV/0! | #DIV/0! | 0
Rekuperace | 0 | 0 | 0 | 0 | 0 | 0 | 0 | 0 | 0 | 0 | 0 | 0 | 0 | 0 | 0 | 0 | 0 | 0 | 0 | 0 | 0 | 0 | 0 | 0 | 0
Zdroj | 0 | 0 | 0 | 0 | 0 | 0 | 0 | 0 | 0 | 0 | 0 | 0 | 0 | 0 | 0 | 0 | 0 | 0 | 0 | 0 | 0 | 0 | 0 | 0
Zateplení | 0 | 0 | 0 | 0 | 0 | 0 | 0 | 0 | 0 | 0 | 0 | 0 | 0 | 0 | 0 | 0 | 0 | 0 | 0 | 0 | 0 | 0 | 0 | 0
Zateplení + zdroj | 0 | 0 | 0 | 0 | 0 | 0 | 0 | 0 | 0 | 0 | 0 | 0 | 0 | 0 | 0 | 0 | 0 | 0 | 0 | 0 | 0 | 0 | 0 | 0
Potřeba pro budovu | #DIV/0! | 0 | 0 | #DIV/0! | #DIV/0!
Zdroj dodá | #DIV/0! | #DIV/0! |  | #DIV/0! | #DIV/0!
Pokryto jinými zdroji | #DIV/0! | #DIV/0! |  | #DIV/0! | #DIV/0!
FVE | 0 | 0 | 0 | 0 | 0 | 0 | 0 | 0 | 0 | 0 | 0 | 0 | 0 | 0 | 0 | 0 | 0 | 0 | 0 | 0 | 0 | 0 | 0 | 0
Výsledek bez zdrojů | #DIV/0! | #DIV/0! | #DIV/0! | #DIV/0! | #DIV/0! | #DIV/0! | #DIV/0! | #DIV/0! | #DIV/0! | #DIV/0! | #DIV/0! | #DIV/0! | 0 | #DIV/0! | #DIV/0! | #DIV/0! | #DIV/0! | #DIV/0! | #DIV/0! | #DIV/0! | #DIV/0! | #DIV/0! | #DIV/0! | #DIV/0!
Výsledek se zdroji | #DIV/0! | #DIV/0! | #DIV/0! | #DIV/0! | #DIV/0! | #DIV/0! | #DIV/0! | #DIV/0! | #DIV/0! | #DIV/0! | #DIV/0! | #DIV/0! | #DIV/0! | #DIV/0! | #DIV/0! | #DIV/0! | #DIV/0! | #DIV/0! | #DIV/0! | #DIV/0! | #DIV/0! | #DIV/0! | #DIV/0! | #DIV/0!
Výsledek se zdroji + FVE | #DIV/0! | #DIV/0! | #DIV/0! | #DIV/0! | #DIV/0! | #DIV/0! | #DIV/0! | #DIV/0! | #DIV/0! | #DIV/0! | #DIV/0! | #DIV/0! | #DIV/0! | #DIV/0! | #DIV/0! | #DIV/0! | #DIV/0! | #DIV/0! | #DIV/0! | #DIV/0! | #DIV/0! | #DIV/0! | #DIV/0! | #DIV/0!

## Globální (hidden)
Je PENB | FALSE | 0
ano |  | Podpora
ne |  | de minimis
kWh => GJ | 0.0036 | bloková výjimka
Stará účinnost | 0%
Nová účinnost | 0%
Typ SZT | 0
Maximální investice | 5000000
Maximální podíl FVE na úspoře KS projektu | 30%
Kontrola | FALSE
Způsobilost | FALSE
Je PENB a kontrukce bez opatření vyhovuje | FALSE
Maximální celková úspora | 95%
Rezerva spotřeby na TV a ostatní neelektrickou spotřebu | 0%

## Listy (hidden)
Název listu | Zatržení | Viditelnost | Tlačítko | Administrátorský přístup
Zateplení | TRUE | TRUE | BtnGoZateplení | FALSE
Rekuperace | FALSE | FALSE | BtnGoRekuperace
Osvětlení | FALSE | FALSE | BtnGoOsvětlení
Zdroj | FALSE | FALSE | BtnGoZdroj
FVE | FALSE | FALSE | BtnGoFVE
Protokol | FALSE | FALSE
Export | FALSE | FALSE
Budova |  | FALSE
Budova_Opatření |  | FALSE
Globální |  | FALSE
Jen_zateplení |  | FALSE
Jen_zdroj |  | FALSE
Listy |  | FALSE
Nositele |  | FALSE |  |  | 0
Parametry |  | FALSE
ParametryFVE |  | FALSE
ParametryOsvětlení |  | FALSE
ParametryRekuperace |  | FALSE
ParametryZateplení |  | FALSE
ParametryZdroje |  | FALSE
Primární |  | FALSE
Vstupy |  | FALSE
Bilance |  | FALSE
Zdroj_a_zateplení |  | FALSE

## Parametry (hidden)
Spotřeba zadaná | 0 | kWh
Základní měrná potřeba energie objektu na vytápění | 0 | kWh/m2
Spotřeba celkem | 0 | kWh
Spotřeba celkem | 0 | GJ | pro porovnání zda budova spadá pod 700 GJ
Opatření, která budou realizovaná investicí | U před | U po z PENB | U po kalk | Un20 | Upož,20 | U požadavek |  | vyhodnocení | potřeba před kWh | potřeba po | úspora kWh | úspora GJ | úspora energie realizací opatření - kWh/m2 |  |  |  | Plocha celkem [m2] | Celková spotřeba před [kWh]
Stěny | 0 | 0 | 0 | 0 | 0 | 0 | Upož,20*e1 |  | 0 | 0 | 0 | 0 | #DIV/0! |  |  |  | 0 | 0
Střecha | 0 | 0 | 0 | 0 | 0 | 0 | Upož,20*e1 |  | 0 | 0 | 0 | 0 | #DIV/0! |  |  |  | 0 | 0
Podlaha | 0 | 0 | 0 | 0 | 0 | 0 | Upož,20*e1 |  | 0 | 0 | 0 | 0 | #DIV/0! |  |  |  | 0 | 0
Okna | 0 | 0 | 0 | 0 | 0 | 0 | Upož,20*e1 |  | 0 | 0 | 0 | 0 | #DIV/0! |  |  |  | 0 | 0
Dveře | 0 | 0 | 0 | 0 | 0 | 0 | Upož,20*e1 |  | 0 | 0 | 0 | 0 | #DIV/0! |  |  |  | 0 | 0
Světlíky | 0 | 0 | 0 | 0 | 0 | 0 | Upož,20*e1 |  | 0 | 0 | 0 | 0 | #DIV/0! |  |  |  | 0 | 0
Rekuperace | [7 empty] | nucené větrání | 0 | 0 | 0 | 0 | #DIV/0! |  |  |  |  | 0
Total | [7 empty] | kWh | 0 | 0 | 0 | 0 | #DIV/0! |  |  |  |  | 0
[12 empty] | kWh/m2 | #DIV/0! | #DIV/0! | #DIV/0! | #DIV/0!
Měrná potřeba energie objektu na vytápění po realizaci |  | kWh/m2
Spotřeba energie objektu na vytápění před realizací | 0 | kWh | 0 | GJ | bráno z konstrukcí / z PENB
Spotřeba energie objektu na vytápění po realizaci | 0 | kWh | 0 | GJ | bráno z konstrukcí / z PENB
úspora z PENB | 0 | kWh | 0 | GJ

## ParametryZateplení (hidden)
0 |  | 0 |  |  | 0 | 0 | 0% | 0%
Zateplení |  | typ budovy |  | Období výstavby | Měrná spotřeba energie budovy (kWh/m2) - původní stav | Podíl elektřiny | Podíl rekuperace
Obecné zadaní projektu (vyplnění Kalkulačky) |  | Administrativní budova |  | do 1920 | 170 | 25% | 30%
Zadání projektu na základě Průkazu energetické náročnosti |  | Výrobní hala |  | 1921 až 1945 | 180 | 25% | 30%
|  | Skladová hala |  | 1946 až 1960 | 180 | 25% | 30%
|  | Zemědělská budova |  | 1961 až 1980 | 220 | 20% | 25%
|  | Budova pro vzdělávání |  | 1981 až 1994 | 130 | 30% | 35%
|  | Budova pro sport |  | 1995 a dále | 100 | 35% | 40%
Budova pro zdravotnictví
Budova pro ubytování a stravování
Budova pro obchodní účely
Zdroj v budově
Index vybraného typu zdroje | 0
Počet nositelů energie vybraného zdroje | 4 | 1 | 1 | 1 | 1 | 7
Počet nositelů energie | 4 | 1 | 1 | 1 | 1 | 7
Vybraný nositel energie je v daném sloupci | FALSE | FALSE | FALSE | FALSE | FALSE | FALSE |  | 0 |  | 0%
Paliva vybraného zdroje | kotel na tuhá paliva | kotel na zemní plyn | elektrokotel | kotel na topný olej | tepelné čerpadlo | centrální zásobování teplem |  | typ SZT | Zdroj v budově | Účinnost
ParametryZateplení!$A$20:$A$23 | hnědé uhlí | zemní plyn | elektřina | topný olej | elektřina | zemní plyn |  | účinná SZT | kotel na tuhá paliva | 60%
| černé uhlí |  |  |  |  | hnědé uhlí |  | ostatní SZT | kotel na zemní plyn | 89%
| palivové dřevo |  |  |  |  | černé uhlí |  |  | elektrokotel | 98%
| pelety |  |  |  |  | palivové dřevo |  |  | kotel na topný olej | 87%
[6 empty] | pelety |  |  | tepelné čerpadlo | 270%
[6 empty] | elektřina |  |  | centrální zásobování teplem | 100%
topný olej
Minimální vnitřní teplota [°C] | 5
Minimální vnitřní teplota [°C] | 30
Minimální U [W/(m2K)] | 0
Minimální U [W/(m2K)] | 5
Minimální měrná spotřeba tepla na jednotku vztažné plochy [kWh/m2] | 20
Minimální úspora projektu [%] | 10%
Minimální snížení U [%] | 5%
Minimální snížení spotřeby energie [%] | 10%
Maximální tloušťka izolace [mm] | 500
Minimální součinitel prostupu tepla konstrukce z PENB [W/(m2.K)] | 0
Maximální součinitel prostupu tepla konstrukce z PENB [W/(m2.K)] | 7
Venkovní teplota (implicitně) [°C] | -12
Vnitřní teplota | 0 | -4
Průměrná venkovní teplota v otopném období (implicitně) [°C] | 3.9
Délka otopného období (implicitně) [dny] | 242
Počet denostupňů teoretický [1] | -943.8
Výsledná účinnost: | 0%
Maximální úspora zateplením | 90%

## Budova (hidden)
Index období |  | 0 | [6 empty] | 0 |  | 0
[9 empty] | Střecha |  | Podlaha
[9 empty] | plochá střecha |  | nevytápěný suterén
stěny | 0 | 0 | #VALUE! | [5 empty] | šikmá střecha |  | podlaha na zemině
stěny | do 1920 | 1 | budova!$C$70:$C$70 | [5 empty] | strop půdy
stěny | 1921 až 1945 | 2 | budova!$C$71:$C$73
stěny | 1946 až 1960 | 3 | budova!$C$74:$C$77
stěny | 1961 až 1980 | 4 | budova!$C$78:$C$85
stěny | 1981 až 1994 | 5 | budova!$C$86:$C$89
stěny | 1995 a dále | 6 | budova!$C$90:$C$95
plochá střecha | 0 | 0 | #VALUE! | [5 empty] | Střecha OK |  | Podlaha OK
plochá střecha | do 1920 | 1 | budova!$C$96:$C$96 | [5 empty] | #VALUE! |  | #VALUE!
plochá střecha | 1921 až 1945 | 2 | budova!$C$97:$C$99 | [5 empty] | FALSE |  | FALSE
plochá střecha | 1946 až 1960 | 3 | budova!$C$100:$C$100
plochá střecha | 1961 až 1980 | 4 | budova!$C$101:$C$103 | [5 empty] | Výsledné parametry | Součinitel prostupu tepla | Požadavek U | U rec | Upož | období | konstrukce
plochá střecha | 1981 až 1994 | 5 | budova!$C$104:$C$105 | [5 empty] | stěny | 0 | 0 | 0 | 0 | 0 | 0
plochá střecha | 1995 a dále | 6 | budova!$C$106:$C$110 | [5 empty] | střecha | 0 | 0 | 0 | 0 | 0 | 0
šikmá střecha | 0 | 0 | #VALUE! | [5 empty] | podlaha | 0 | 0 | 0 | 0 | 0 | 0
šikmá střecha | do 1920 | 1 | budova!$C$111:$C$111 | [5 empty] | okna | 0 | 0 | 0 | 0 | 0 | 0
šikmá střecha | 1921 až 1945 | 2 | budova!$C$112:$C$112 | [5 empty] | dveře | 0 | 0 | 0 | 0 | 0 | 0
šikmá střecha | 1946 až 1960 | 3 | budova!$C$113:$C$113 | [5 empty] | světlíky | 0 | 0 | 0 | 0 | 0 | 0
šikmá střecha | 1961 až 1980 | 4 | budova!$C$114:$C$114
šikmá střecha | 1981 až 1994 | 5 | budova!$C$115:$C$115
šikmá střecha | 1995 a dále | 6 | budova!$C$116:$C$117
strop půdy | 0 | 0 | #VALUE!
strop půdy | do 1920 | 1 | budova!$C$118:$C$119
strop půdy | 1921 až 1945 | 2 | budova!$C$120:$C$122
strop půdy | 1946 až 1960 | 3 | budova!$C$123:$C$126
strop půdy | 1961 až 1980 | 4 | budova!$C$127:$C$132
strop půdy | 1981 až 1994 | 5 | budova!$C$133:$C$138
strop půdy | 1995 a dále | 6 | budova!$C$1369:$C$141
nevytápěný suterén | 0 | 0 | #VALUE!
nevytápěný suterén | do 1920 | 1 | budova!$C$142:$C$143
nevytápěný suterén | 1921 až 1945 | 2 | budova!$C$144:$C$146
nevytápěný suterén | 1946 až 1960 | 3 | budova!$C$147:$C$152
nevytápěný suterén | 1961 až 1980 | 4 | budova!$C$153:$C$157
nevytápěný suterén | 1981 až 1994 | 5 | budova!$C$158:$C$162
nevytápěný suterén | 1995 a dále | 6 | budova!$C$163:$C$166
okna | 0 | 0 | #VALUE!
okna | do 1920 | 1 | budova!$C$167:$C$174
okna | 1921 až 1945 | 2 | budova!$C$175:$C$182
okna | 1946 až 1960 | 3 | budova!$C$183:$C$190
okna | 1961 až 1980 | 4 | budova!$C$191:$C$198
okna | 1981 až 1994 | 5 | budova!$C$199:$C$207
okna | 1995 a dále | 6 | budova!$C$208:$C$214
dveře-vrata | 0 | 0 | #VALUE!
dveře-vrata | do 1920 | 1 | budova!$C$215:$C$221
dveře-vrata | 1921 až 1945 | 2 | budova!$C$222:$C$228
dveře-vrata | 1946 až 1960 | 3 | budova!$C$229:$C$235
dveře-vrata | 1961 až 1980 | 4 | budova!$C$236:$C$242
dveře-vrata | 1981 až 1994 | 5 | budova!$C$243:$C$249
dveře-vrata | 1995 a dále | 6 | budova!$C$250:$C$256
střešní okna-světlíky | 0 | 0 | #VALUE!
střešní okna-světlíky | do 1920 | 1 | budova!$C$257:$C$262
střešní okna-světlíky | 1921 až 1945 | 2 | budova!$C$263:$C$268
střešní okna-světlíky | 1946 až 1960 | 3 | budova!$C$269:$C$274
střešní okna-světlíky | 1961 až 1980 | 4 | budova!$C$275:$C$280
střešní okna-světlíky | 1981 až 1994 | 5 | budova!$C$281:$C$286
střešní okna-světlíky | 1995 a dále | 6 | budova!$C$287:$C$289
podlaha na zemině | 0 | 0 | #VALUE!
podlaha na zemině | do 1920 | 1 | budova!$C$290:$C$291
podlaha na zemině | 1921 až 1945 | 2 | budova!$C$292:$C$293
podlaha na zemině | 1946 až 1960 | 3 | budova!$C$294:$C$295
podlaha na zemině | 1961 až 1980 | 4 | budova!$C$296:$C$297
podlaha na zemině | 1981 až 1994 | 5 | budova!$C$298:$C$299
podlaha na zemině | 1995 a dále | 6 | budova!$C$300:$C$304
Konstrukce | Období | Konstrukce | Kce | Součinitel prostupu tepla | Požadavek U | U rec | Upož | Kategorie
stěny | do 1920 | zdivo z cihel pálených plných tloušťky 450 mm | do 1920-zdivo z cihel pálených plných tloušťky 450 mm | 1.4 | 0.3 | 0.25 | 0.15 | stěny
stěny | 1921 až 1945 | zdivo z cihel pálených plných tloušťky 450 mm | 1921 až 1945-zdivo z cihel pálených plných tloušťky 450 mm | 1.4 | 0.3 | 0.25 | 0.15 | stěny
stěny | 1921 až 1945 | zdivo z děrovaných cihel a tvárnic tloušťky cca 300 mm | 1921 až 1945-zdivo z děrovaných cihel a tvárnic tloušťky cca 300 mm | 1.3 | 0.3 | 0.25 | 0.15 | stěny
stěny | 1921 až 1945 | zdivo ze škvárobetonu tloušťky 250 mm až 300 mm | 1921 až 1945-zdivo ze škvárobetonu tloušťky 250 mm až 300 mm | 1.2 | 0.3 | 0.25 | 0.15 | stěny
stěny | 1946 až 1960 | zdivo z cihel pálených plných tloušťky 450 mm | 1946 až 1960-zdivo z cihel pálených plných tloušťky 450 mm | 1.4 | 0.3 | 0.25 | 0.15 | stěny
stěny | 1946 až 1960 | zdivo z děrovaných cihel a tvárnic | 1946 až 1960-zdivo z děrovaných cihel a tvárnic | 1.3 | 0.3 | 0.25 | 0.15 | stěny
stěny | 1946 až 1960 | zdivo ze škvárobetonu tloušťky 250 mm až 300 mm | 1946 až 1960-zdivo ze škvárobetonu tloušťky 250 mm až 300 mm | 1.2 | 0.3 | 0.25 | 0.15 | stěny
stěny | 1946 až 1960 | zdivo z lehkých betonů tloušťky cca 300 mm | 1946 až 1960-zdivo z lehkých betonů tloušťky cca 300 mm | 1.4 | 0.3 | 0.25 | 0.15 | stěny
stěny | 1961 až 1980 | zdivo z děrovaných cihel a tvárnic tloušťky cca 300 mm | 1961 až 1980-zdivo z děrovaných cihel a tvárnic tloušťky cca 300 mm | 1.3 | 0.3 | 0.25 | 0.15 | stěny
stěny | 1961 až 1980 | zdivo ze škvárobetonu tloušťky 250 mm až 300 mm | 1961 až 1980-zdivo ze škvárobetonu tloušťky 250 mm až 300 mm | 1.2 | 0.3 | 0.25 | 0.15 | stěny
stěny | 1961 až 1980 | zdivo z lehkých betonů tloušťky cca 300 mm | 1961 až 1980-zdivo z lehkých betonů tloušťky cca 300 mm | 1.4 | 0.3 | 0.25 | 0.15 | stěny
stěny | 1961 až 1980 | panel z lehkého betonu tloušťky 240 mm až 300 mm | 1961 až 1980-panel z lehkého betonu tloušťky 240 mm až 300 mm | 0.9 | 0.3 | 0.25 | 0.15 | stěny
stěny | 1961 až 1980 | zdivo z pórobetonu tloušťky cca 300 mm | 1961 až 1980-zdivo z pórobetonu tloušťky cca 300 mm | 0.7 | 0.3 | 0.25 | 0.15 | stěny
stěny | 1961 až 1980 | keramický panel tloušťky 250 mm až 300 mm bez tep. izolace | 1961 až 1980-keramický panel tloušťky 250 mm až 300 mm bez tep. izolace | 1.8 | 0.3 | 0.25 | 0.15 | stěny
stěny | 1961 až 1980 | kovoplastický panel (tzv. Boletický) tloušťky 120 mm | 0-kovoplastický panel (tzv. Boletický) tloušťky 120 mm | 1.1 | 0.3 | 0.2 | 0.15 | stěny
stěny | 1961 až 1980 | železobetonový panel sendvičový tloušťky 190 až 240 mm | 1961 až 1980-železobetonový panel sendvičový tloušťky 190 až 240 mm | 1 | 0.3 | 0.25 | 0.15 | stěny
stěny | 1981 až 1994 | zdivo z pórobetonových tvárnic tloušťky 400 mm | 1981 až 1994-zdivo z pórobetonových tvárnic tloušťky 400 mm | 0.7 | 0.3 | 0.25 | 0.15 | stěny
stěny | 1981 až 1994 | panel z lehkého betonu tloušťky cca 350 mm | -943,8-panel z lehkého betonu tloušťky cca 350 mm | 0.9 | 0.3 | 0.25 | 0.15 | stěny
stěny | 1981 až 1994 | keramický panel tloušťky 300 mm s tepelnou izolací | 1981 až 1994-keramický panel tloušťky 300 mm s tepelnou izolací | 0.8 | 0.3 | 0.25 | 0.15 | stěny
stěny | 1981 až 1994 | železobetonový panel sendvičový tloušťky cca 300 mm | 1981 až 1994-železobetonový panel sendvičový tloušťky cca 300 mm | 0.6 | 0.3 | 0.25 | 0.15 | stěny
stěny | 1995 a dále | stěna rekonstruovaný objekt (1995 - 2001) | 1995 a dále-stěna rekonstruovaný objekt (1995 - 2001) | 0.7 | 0.3 | 0.25 | 0.15 | stěny
stěny | 1995 a dále | nová stěna (1995 - 2001) | 1995 a dále-nová stěna (1995 - 2001) | 0.33 | 0.3 | 0.25 | 0.15 | stěny
stěny | 1995 a dále | stěna lehká - nová od 2002 | 1995 a dále-stěna lehká - nová od 2002 | 0.3 | 0.3 | 0.2 | 0.15 | stěny
stěny | 1995 a dále | stěna těžká - nová od 2002 | 1995 a dále-stěna těžká - nová od 2002 | 0.38 | 0.3 | 0.25 | 0.15 | stěny
stěny | 1995 a dále | stěna těžká - nová od 2002 | 1995 a dále-stěna těžká - nová od 2002 | 0.38 | 0.3 | 0.25 | 0.15 | stěny
stěny | 1995 a dále | stěna nová od 2011 | 1995 a dále-stěna nová od 2011 | 0.3 | 0.3 | 0.25 | 0.15 | stěny
plochá střecha | do 1920 | plochá jednoplášťová střecha s vrstvou škvárobetonu | do 1920-plochá jednoplášťová střecha s vrstvou škvárobetonu | 2 | 0.24 | 0.16 | 0.11 | střecha
plochá střecha | 1921 až 1945 | plochá jednoplášťová střecha s vrstvou škvárobetonu | 1921 až 1945-plochá jednoplášťová střecha s vrstvou škvárobetonu | 2 | 0.24 | 0.16 | 0.11 | střecha
plochá střecha | 1921 až 1945 | plochá jednoplášťová střecha s tepelnou izolací z dutých cihel | 1921 až 1945-plochá jednoplášťová střecha s tepelnou izolací z dutých cihel | 1.4 | 0.24 | 0.16 | 0.11 | střecha
plochá střecha | 1921 až 1945 | plochá dvouplášťová střecha s násypem | 1921 až 1945-plochá dvouplášťová střecha s násypem | 1.2 | 0.24 | 0.16 | 0.11 | střecha
plochá střecha | 1946 až 1960 | plochá jednoplášťová střecha s pěnobetonem a heraklitem | 1946 až 1960-plochá jednoplášťová střecha s pěnobetonem a heraklitem | 0.9 | 0.24 | 0.16 | 0.11 | střecha
plochá střecha | 1961 až 1980 | plochá jednoplášťová střecha s tepelnou izolací z plynosilikátových desek nebo pěnoskla | 1961 až 1980-plochá jednoplášťová střecha s tepelnou izolací z plynosilikátových desek nebo pěnoskla | 0.7 | 0.24 | 0.16 | 0.11 | střecha
plochá střecha | 1961 až 1980 | plochá jednoplášťová střecha s tepelnou izolací z polystyrénu tl. 50 mm | 1961 až 1980-plochá jednoplášťová střecha s tepelnou izolací z polystyrénu tl. 50 mm | 0.6 | 0.24 | 0.16 | 0.11 | střecha
plochá střecha | 1961 až 1980 | plochá dvouplášťová střecha s tepelnou izolací s minerálních vláken tloušťky 60 až 80 mm | 1961 až 1980-plochá dvouplášťová střecha s tepelnou izolací s minerálních vláken tloušťky 60 až 80 mm | 0.7 | 0.24 | 0.16 | 0.11 | střecha
plochá střecha | 1981 až 1994 | plochá jednoplášťová střecha s tepelnou izolací z polystyrénu tl. 100 mm | 1981 až 1994-plochá jednoplášťová střecha s tepelnou izolací z polystyrénu tl. 100 mm | 0.4 | 0.24 | 0.16 | 0.11 | střecha
plochá střecha | 1981 až 1994 | plochá dvouplášťová střecha s tepelnou izolací s minerálních vláken tloušťky 120 mm | 1981 až 1994-plochá dvouplášťová střecha s tepelnou izolací s minerálních vláken tloušťky 120 mm | 0.4 | 0.24 | 0.16 | 0.11 | střecha
plochá střecha | 1995 a dále | plochá střecha 1995-2002 | 1995 a dále-plochá střecha 1995-2002 | 0.33333 | 0.24 | 0.16 | 0.11 | střecha
plochá střecha | 1995 a dále | plochá střecha těžká po roce 2002 | 1995 a dále-plochá střecha těžká po roce 2002 | 0.3 | 0.24 | 0.16 | 0.11 | střecha
plochá střecha | 1995 a dále | plochá střecha lehká po roce 2002 | 1995 a dále-plochá střecha lehká po roce 2002 | 0.24 | 0.24 | 0.16 | 0.11 | střecha
plochá střecha | 1995 a dále | plochá střecha po roce 2002 | 1995 a dále-plochá střecha po roce 2002 | 0.24 | 0.24 | 0.16 | 0.11 | střecha
plochá střecha | 1995 a dále | plochá střecha po roce 2007 | 1995 a dále-plochá střecha po roce 2007 | 0.24 | 0.24 | 0.16 | 0.11 | střecha
šikmá střecha | do 1920 | šikmá střecha nezateplená | do 1920-šikmá střecha nezateplená | 4 | 0.24 | 0.16 | 0.15 | střecha
šikmá střecha | 1921 až 1945 | šikmá střecha nezateplená | 1921 až 1945-šikmá střecha nezateplená | 4 | 0.24 | 0.16 | 0.15 | střecha
šikmá střecha | 1946 až 1960 | šikmá střecha nezateplená | 1946 až 1960-šikmá střecha nezateplená | 4 | 0.24 | 0.16 | 0.15 | střecha
šikmá střecha | 1961 až 1980 | šikmá střecha zateplená | 1961 až 1980-šikmá střecha zateplená | 1.0317 | 0.24 | 0.16 | 0.15 | střecha
šikmá střecha | 1981 až 1994 | šikmá střecha zateplená | 1981 až 1994-šikmá střecha zateplená | 0.69892 | 0.24 | 0.16 | 0.15 | střecha
šikmá střecha | 1995 a dále | šikmá střecha realizace 1995-2002 | 1995 a dále-šikmá střecha realizace 1995-2002 | 0.33333 | 0.24 | 0.16 | 0.15 | střecha
šikmá střecha | 1995 a dále | šikmá střecha po roce 2002 | 1995 a dále-šikmá střecha po roce 2002 | 0.24 | 0.24 | 0.16 | 0.15 | střecha
strop půdy | do 1920 | stropy dřevěné trámové pod půdou s násypem škváry | do 1920-stropy dřevěné trámové pod půdou s násypem škváry | 1.6 | 0.3 | 0.2 | 0.15 | střecha
strop půdy | do 1920 | stropy keramické do ocelových nosníků pod půdou s násypem škváry | do 1920-stropy keramické do ocelových nosníků pod půdou s násypem škváry | 1 | 0.3 | 0.2 | 0.12 | střecha
strop půdy | 1921 až 1945 | stropy dřevěné trámové pod půdou s násypem škváry | 1921 až 1945-stropy dřevěné trámové pod půdou s násypem škváry | 1.6 | 0.3 | 0.2 | 0.12 | střecha
strop půdy | 1921 až 1945 | stropy keramické do ocelových nosníků pod půdou s násypem škváry | 1921 až 1945-stropy keramické do ocelových nosníků pod půdou s násypem škváry | 2.2 | 0.3 | 0.2 | 0.12 | střecha
strop půdy | 1921 až 1945 | stropy železobetonové pod půdou s násypem a potěrem | 1921 až 1945-stropy železobetonové pod půdou s násypem a potěrem | 1 | 0.3 | 0.2 | 0.12 | střecha
strop půdy | 1946 až 1960 | stropy dřevěné trámové pod půdou s násypem škváry | 1946 až 1960-stropy dřevěné trámové pod půdou s násypem škváry | 1.6 | 0.3 | 0.2 | 0.12 | střecha
strop půdy | 1946 až 1960 | stropy keramické do ocelových nosníků pod půdou s násypem škváry | 1946 až 1960-stropy keramické do ocelových nosníků pod půdou s násypem škváry | 2.2 | 0.3 | 0.2 | 0.12 | střecha
strop půdy | 1946 až 1960 | stropy železobetonové pod půdou s násypem a potěrem | 1946 až 1960-stropy železobetonové pod půdou s násypem a potěrem | 2.6 | 0.3 | 0.2 | 0.12 | střecha
strop půdy | 1946 až 1960 | stropy železobetonové pod půdou s vrstvou lehkého betonu | 1946 až 1960-stropy železobetonové pod půdou s vrstvou lehkého betonu | 1 | 0.3 | 0.2 | 0.12 | střecha
strop půdy | 1961 až 1980 | stropy dřevěné trámové pod půdou s násypem škváry | 1961 až 1980-stropy dřevěné trámové pod půdou s násypem škváry | 1.6 | 0.3 | 0.2 | 0.12 | střecha
strop půdy | 1961 až 1980 | stropy keramické do ocelových nosníků pod půdou s násypem škváry | 1961 až 1980-stropy keramické do ocelových nosníků pod půdou s násypem škváry | 2.2 | 0.3 | 0.2 | 0.12 | střecha
strop půdy | 1961 až 1980 | stropy železobetonové pod půdou s násypem a potěrem | 1961 až 1980-stropy železobetonové pod půdou s násypem a potěrem | 2.6 | 0.3 | 0.2 | 0.12 | střecha
strop půdy | 1961 až 1980 | stropy železobetonové pod půdou s vrstvou lehkého betonu | 1961 až 1980-stropy železobetonové pod půdou s vrstvou lehkého betonu | 2.6 | 0.3 | 0.2 | 0.12 | střecha
strop půdy | 1961 až 1980 | stropy železobetonové panelové pod půdou s potěrem | 1961 až 1980-stropy železobetonové panelové pod půdou s potěrem | 2 | 0.3 | 0.2 | 0.12 | střecha
strop půdy | 1961 až 1980 | stropy keramické z panelů a vložek pod půdou s potěrem | 1961 až 1980-stropy keramické z panelů a vložek pod půdou s potěrem | 1 | 0.3 | 0.2 | 0.12 | střecha
strop půdy | 1981 až 1994 | stropy dřevěné trámové pod půdou s násypem škváry | 1981 až 1994-stropy dřevěné trámové pod půdou s násypem škváry | 1.6 | 0.3 | 0.2 | 0.12 | střecha
strop půdy | 1981 až 1994 | stropy keramické do ocelových nosníků pod půdou s násypem škváry | 1981 až 1994-stropy keramické do ocelových nosníků pod půdou s násypem škváry | 2.2 | 0.3 | 0.2 | 0.12 | střecha
strop půdy | 1981 až 1994 | stropy železobetonové pod půdou s násypem a potěrem | 1981 až 1994-stropy železobetonové pod půdou s násypem a potěrem | 2.6 | 0.3 | 0.2 | 0.12 | střecha
strop půdy | 1981 až 1994 | stropy železobetonové pod půdou s vrstvou lehkého betonu | 1981 až 1994-stropy železobetonové pod půdou s vrstvou lehkého betonu | 2.6 | 0.3 | 0.2 | 0.12 | střecha
strop půdy | 1981 až 1994 | stropy železobetonové panelové pod půdou s potěrem | 1981 až 1994-stropy železobetonové panelové pod půdou s potěrem | 2 | 0.3 | 0.2 | 0.12 | střecha
strop půdy | 1981 až 1994 | stropy keramické z panelů a vložek pod půdou s potěrem | 1981 až 1994-stropy keramické z panelů a vložek pod půdou s potěrem | 0.48 | 0.3 | 0.2 | 0.12 | střecha
strop půdy | 1995 a dále | strop pod půdou - 1995-2002 - přípustná | 1995 a dále-strop pod půdou - 1995-2002 - přípustná | 0.31 | 0.3 | 0.2 | 0.12 | střecha
strop půdy | 1995 a dále | strop pod půdou - 1995-2002 - požadovaná | 1995 a dále-strop pod půdou - 1995-2002 - požadovaná | 0.22 | 0.3 | 0.2 | 0.12 | střecha
strop půdy | 1995 a dále | strop pod půdou - po roce 2002 | 1995 a dále-strop pod půdou - po roce 2002 | 0.3 | 0.3 | 0.2 | 0.12 | střecha
nevytápěný suterén | do 1920 | stropy dřevěné trámové nad suterénem s dřevěnou podlahou | do 1920-stropy dřevěné trámové nad suterénem s dřevěnou podlahou | 0.9 | 0.6 | 0.4 | 0.3 | podlaha
nevytápěný suterén | do 1920 | stropy keramické do ocelových nosníků nad suterénem s dřevěnou podlahou | do 1920-stropy keramické do ocelových nosníků nad suterénem s dřevěnou podlahou | 1.2 | 0.6 | 0.4 | 0.3 | podlaha
nevytápěný suterén | 1921 až 1945 | stropy dřevěné trámové nad suterénem s dřevěnou podlahou | 1921 až 1945-stropy dřevěné trámové nad suterénem s dřevěnou podlahou | 0.9 | 0.6 | 0.4 | 0.3 | podlaha
nevytápěný suterén | 1921 až 1945 | stropy keramické do ocelových nosníků nad suterénem s dřevěnou podlahou | 1921 až 1945-stropy keramické do ocelových nosníků nad suterénem s dřevěnou podlahou | 1.2 | 0.6 | 0.4 | 0.3 | podlaha
nevytápěný suterén | 1921 až 1945 | stropy železobetonové nad suterénem s dřevěnou podlahou | 1921 až 1945-stropy železobetonové nad suterénem s dřevěnou podlahou | 1.6 | 0.6 | 0.4 | 0.3 | podlaha
nevytápěný suterén | 1946 až 1960 | stropy dřevěné trámové nad suterénem s dřevěnou podlahou | 1946 až 1960-stropy dřevěné trámové nad suterénem s dřevěnou podlahou | 0.9 | 0.6 | 0.4 | 0.3 | podlaha
nevytápěný suterén | 1946 až 1960 | stropy keramické do ocelových nosníků nad suterénem s dřevěnou podlahou | 1946 až 1960-stropy keramické do ocelových nosníků nad suterénem s dřevěnou podlahou | 1.2 | 0.6 | 0.4 | 0.3 | podlaha
nevytápěný suterén | 1946 až 1960 | stropy železobetonové nad suterénem s dřevěnou podlahou | 1946 až 1960-stropy železobetonové nad suterénem s dřevěnou podlahou | 1.6 | 0.6 | 0.4 | 0.3 | podlaha
nevytápěný suterén | 1946 až 1960 | stropy železobetonové nad suterénem s podlahou s PVC | 1946 až 1960-stropy železobetonové nad suterénem s podlahou s PVC | 1.6 | 0.6 | 0.4 | 0.3 | podlaha
nevytápěný suterén | 1946 až 1960 | stropy železobetonové panelové nad suterénem s podlahou s PVC | 1946 až 1960-stropy železobetonové panelové nad suterénem s podlahou s PVC | 1.4 | 0.6 | 0.4 | 0.3 | podlaha
nevytápěný suterén | 1946 až 1960 | stropy keramické z panelů a vložek nad suterénem s podlahou s PVC | 1946 až 1960-stropy keramické z panelů a vložek nad suterénem s podlahou s PVC | 0.9 | 0.6 | 0.4 | 0.3 | podlaha
nevytápěný suterén | 1961 až 1980 | stropy keramické do ocelových nosníků nad suterénem s dřevěnou podlahou | 1961 až 1980-stropy keramické do ocelových nosníků nad suterénem s dřevěnou podlahou | 1.2 | 0.6 | 0.4 | 0.3 | podlaha
nevytápěný suterén | 1961 až 1980 | stropy železobetonové nad suterénem s dřevěnou podlahou | 1961 až 1980-stropy železobetonové nad suterénem s dřevěnou podlahou | 1.6 | 0.6 | 0.4 | 0.3 | podlaha
nevytápěný suterén | 1961 až 1980 | stropy železobetonové nad suterénem s podlahou s PVC | 1961 až 1980-stropy železobetonové nad suterénem s podlahou s PVC | 1.6 | 0.6 | 0.4 | 0.3 | podlaha
nevytápěný suterén | 1961 až 1980 | stropy železobetonové panelové nad suterénem s podlahou s PVC | 1961 až 1980-stropy železobetonové panelové nad suterénem s podlahou s PVC | 1.4 | 0.6 | 0.4 | 0.3 | podlaha
nevytápěný suterén | 1961 až 1980 | stropy keramické z panelů a vložek nad suterénem s podlahou s PVC | 1961 až 1980-stropy keramické z panelů a vložek nad suterénem s podlahou s PVC | 0.9 | 0.6 | 0.4 | 0.3 | podlaha
nevytápěný suterén | 1981 až 1994 | stropy keramické do ocelových nosníků nad suterénem s dřevěnou podlahou | 1981 až 1994-stropy keramické do ocelových nosníků nad suterénem s dřevěnou podlahou | 1.2 | 0.6 | 0.4 | 0.3 | podlaha
nevytápěný suterén | 1981 až 1994 | stropy železobetonové nad suterénem s dřevěnou podlahou | 1981 až 1994-stropy železobetonové nad suterénem s dřevěnou podlahou | 1.6 | 0.6 | 0.4 | 0.3 | podlaha
nevytápěný suterén | 1981 až 1994 | stropy železobetonové nad suterénem s podlahou s PVC | 1981 až 1994-stropy železobetonové nad suterénem s podlahou s PVC | 1.6 | 0.6 | 0.4 | 0.3 | podlaha
nevytápěný suterén | 1981 až 1994 | stropy železobetonové panelové nad suterénem s podlahou s PVC | 1981 až 1994-stropy železobetonové panelové nad suterénem s podlahou s PVC | 1 | 0.6 | 0.4 | 0.3 | podlaha
nevytápěný suterén | 1981 až 1994 | stropy keramické z panelů a vložek nad suterénem s podlahou s PVC | 1981 až 1994-stropy keramické z panelů a vložek nad suterénem s podlahou s PVC | 0.9 | 0.6 | 0.4 | 0.3 | podlaha
nevytápěný suterén | 1995 a dále | podlaha nad nevytápěným prostorem do roku 2002 | 1995 a dále-podlaha nad nevytápěným prostorem do roku 2002 | 0.77 | 0.6 | 0.4 | 0.3 | podlaha
nevytápěný suterén | 1995 a dále | podlaha s podlahovým vytápěním lehká | 1995 a dále-podlaha s podlahovým vytápěním lehká | 0.24 | 0.6 | 0.4 | 0.3 | podlaha
nevytápěný suterén | 1995 a dále | podlaha s podlahovým vytápěním těžká | 1995 a dále-podlaha s podlahovým vytápěním těžká | 0.3 | 0.6 | 0.4 | 0.3 | podlaha
nevytápěný suterén | 1995 a dále | strop nad nevytápěným prostorem po roce 2002 | 1995 a dále-strop nad nevytápěným prostorem po roce 2002 | 0.6 | 0.6 | 0.4 | 0.3 | podlaha
okna | do 1920 | okna dřevěná špaletová se 2 skly | do 1920-okna dřevěná špaletová se 2 skly | 2.35 | 1.5 | 1.2 | 0.9 | okna
okna | do 1920 | okna dřevěná jednoduchá s 1 sklem | do 1920-okna dřevěná jednoduchá s 1 sklem | 4.5 | 1.5 | 1.2 | 0.9 | okna
okna | do 1920 | okna dřevěná zdvojená se 2 skly | do 1920-okna dřevěná zdvojená se 2 skly | 2.4 | 1.5 | 1.2 | 0.9 | okna
okna | do 1920 | okna kovová zdvojená se 2 skly | do 1920-okna kovová zdvojená se 2 skly | 3.3 | 1.5 | 1.2 | 0.9 | okna
okna | do 1920 | kopility | do 1920-kopility | 2.7 | 1.5 | 1.2 | 0.9 | okna
okna | do 1920 | sklobetonová stěna (luxfery) | do 1920-sklobetonová stěna (luxfery) | 3.1 | 1.5 | 1.2 | 0.9 | okna
okna | do 1920 | okna vyměněná před 2011 | do 1920-okna vyměněná před 2011 | 1.7 | 1.5 | 1.2 | 0.9 | okna
okna | do 1920 | okna vyměněná po roce 2011 | do 1920-okna vyměněná po roce 2011 | 1.5 | 1.5 | 1.2 | 0.9 | okna
okna | 1921 až 1945 | okna dřevěná špaletová se 2 skly | 1921 až 1945-okna dřevěná špaletová se 2 skly | 2.35 | 1.5 | 1.2 | 0.9 | okna
okna | 1921 až 1945 | okna dřevěná jednoduchá s 1 sklem | 1921 až 1945-okna dřevěná jednoduchá s 1 sklem | 4.5 | 1.5 | 1.2 | 0.9 | okna
okna | 1921 až 1945 | okna dřevěná zdvojená se 2 skly | 1921 až 1945-okna dřevěná zdvojená se 2 skly | 2.4 | 1.5 | 1.2 | 0.9 | okna
okna | 1921 až 1945 | okna kovová zdvojená se 2 skly | 1921 až 1945-okna kovová zdvojená se 2 skly | 3.3 | 1.5 | 1.2 | 0.9 | okna
okna | 1921 až 1945 | kopility | 1921 až 1945-kopility | 2.7 | 1.5 | 1.2 | 0.9 | okna
okna | 1921 až 1945 | sklobetonová stěna (luxfery) | 1921 až 1945-sklobetonová stěna (luxfery) | 3.1 | 1.5 | 1.2 | 0.9 | okna
okna | 1921 až 1945 | okna vyměněná před 2011 | 1921 až 1945-okna vyměněná před 2011 | 1.7 | 1.5 | 1.2 | 0.9 | okna
okna | 1921 až 1945 | okna vyměněná po roce 2011 | 1921 až 1945-okna vyměněná po roce 2011 | 1.5 | 1.5 | 1.2 | 0.9 | okna
okna | 1946 až 1960 | okna dřevěná špaletová se 2 skly | 1946 až 1960-okna dřevěná špaletová se 2 skly | 2.35 | 1.5 | 1.2 | 0.9 | okna
okna | 1946 až 1960 | okna dřevěná jednoduchá s 1 sklem | 1946 až 1960-okna dřevěná jednoduchá s 1 sklem | 4.5 | 1.5 | 1.2 | 0.9 | okna
okna | 1946 až 1960 | okna dřevěná zdvojená se 2 skly | 1946 až 1960-okna dřevěná zdvojená se 2 skly | 2.4 | 1.5 | 1.2 | 0.9 | okna
okna | 1946 až 1960 | okna kovová zdvojená se 2 skly | 1946 až 1960-okna kovová zdvojená se 2 skly | 3.3 | 1.5 | 1.2 | 0.9 | okna
okna | 1946 až 1960 | kopility | 1946 až 1960-kopility | 2.7 | 1.5 | 1.2 | 0.9 | okna
okna | 1946 až 1960 | sklobetonová stěna (luxfery) | 1946 až 1960-sklobetonová stěna (luxfery) | 3.1 | 1.5 | 1.2 | 0.9 | okna
okna | 1946 až 1960 | okna vyměněná před 2011 | 1946 až 1960-okna vyměněná před 2011 | 1.7 | 1.5 | 1.2 | 0.9 | okna
okna | 1946 až 1960 | okna vyměněná po roce 2011 | 1946 až 1960-okna vyměněná po roce 2011 | 1.5 | 1.5 | 1.2 | 0.9 | okna
okna | 1961 až 1980 | okna dřevěná špaletová se 2 skly | 1961 až 1980-okna dřevěná špaletová se 2 skly | 2.35 | 1.5 | 1.2 | 0.9 | okna
okna | 1961 až 1980 | okna dřevěná jednoduchá s 1 sklem | 1961 až 1980-okna dřevěná jednoduchá s 1 sklem | 4.5 | 1.5 | 1.2 | 0.9 | okna
okna | 1961 až 1980 | okna dřevěná zdvojená se 2 skly | 1961 až 1980-okna dřevěná zdvojená se 2 skly | 2.4 | 1.5 | 1.2 | 0.9 | okna
okna | 1961 až 1980 | okna kovová zdvojená se 2 skly | 1961 až 1980-okna kovová zdvojená se 2 skly | 3.3 | 1.5 | 1.2 | 0.9 | okna
okna | 1961 až 1980 | kopility | 1961 až 1980-kopility | 2.7 | 1.5 | 1.2 | 0.9 | okna
okna | 1961 až 1980 | sklobetonová stěna (luxfery) | 1961 až 1980-sklobetonová stěna (luxfery) | 3.1 | 1.5 | 1.2 | 0.9 | okna
okna | 1961 až 1980 | okna vyměněná před 2011 | 1961 až 1980-okna vyměněná před 2011 | 1.7 | 1.5 | 1.2 | 0.9 | okna
okna | 1961 až 1980 | okna vyměněná po roce 2011 | 1961 až 1980-okna vyměněná po roce 2011 | 1.5 | 1.5 | 1.2 | 0.9 | okna
okna | 1981 až 1994 | okna dřevěná zdvojená se 2 skly | 1981 až 1994-okna dřevěná zdvojená se 2 skly | 2.4 | 1.5 | 1.2 | 0.9 | okna
okna | 1981 až 1994 | okna dřevěná jednoduchá s izolačním dvojsklem | 1981 až 1994-okna dřevěná jednoduchá s izolačním dvojsklem | 2.5 | 1.5 | 1.2 | 0.9 | okna
okna | 1981 až 1994 | okna kovová zdvojená se 2 skly | 1981 až 1994-okna kovová zdvojená se 2 skly | 2.8 | 1.5 | 1.2 | 0.9 | okna
okna | 1981 až 1994 | okna kovová jednoduchá s izolačním dvojsklem | 1981 až 1994-okna kovová jednoduchá s izolačním dvojsklem | 3.2 | 1.5 | 1.2 | 0.9 | okna
okna | 1981 až 1994 | kopility | 1981 až 1994-kopility | 2.7 | 1.5 | 1.2 | 0.9 | okna
okna | 1981 až 1994 | sklobetonová stěna (luxfery) | 1981 až 1994-sklobetonová stěna (luxfery) | 3.1 | 1.5 | 1.2 | 0.9 | okna
okna | 1981 až 1994 | komůrkový polykarbonát | 1981 až 1994-komůrkový polykarbonát | 3.6 | 1.5 | 1.2 | 0.9 | okna
okna | 1981 až 1994 | okna nová po roce 2002 | 1981 až 1994-okna nová po roce 2002 | 1.7 | 1.5 | 1.2 | 0.9 | okna
okna | 1981 až 1994 | okna nová po roce 2011 | 1981 až 1994-okna nová po roce 2011 | 1.5 | 1.5 | 1.2 | 0.9 | okna
okna | 1995 a dále | okna do roku 2002 | 1995 a dále-okna do roku 2002 | 1.8 | 1.5 | 1.2 | 0.9 | okna
okna | 1995 a dále | okna nová po roce 2002 | 1995 a dále-okna nová po roce 2002 | 1.7 | 1.5 | 1.2 | 0.9 | okna
okna | 1995 a dále | okna nová po roce 2011 | 1995 a dále-okna nová po roce 2011 | 1.5 | 1.5 | 1.2 | 0.9 | okna
okna | 1995 a dále | okna repasovaná | 1995 a dále-okna repasovaná | 2 | 1.5 | 1.2 | 0.9 | okna
okna | 1995 a dále | komůrkový polykarbonát tl. 16 mm | 1995 a dále-komůrkový polykarbonát tl. 16 mm | 2 | 1.5 | 1.2 | 0.9 | okna
okna | 1995 a dále | komůrkový polykarbonát tl. 25 mm | 1995 a dále-komůrkový polykarbonát tl. 25 mm | 1.5 | 1.5 | 1.2 | 0.9 | okna
okna | 1995 a dále | komůrkový polykarbonát tl. 32 mm | 1995 a dále-komůrkový polykarbonát tl. 32 mm | 1.3 | 1.5 | 1.2 | 0.9 | okna
dveře-vrata | do 1920 | dveře dřevěné prosklené s 1 sklem | do 1920-dveře dřevěné prosklené s 1 sklem | 4 | 1.7 | 1.2 | 1 | dveře
dveře-vrata | do 1920 | dveře dřevěné prosklené izolačním dvojsklem | do 1920-dveře dřevěné prosklené izolačním dvojsklem | 3 | 1.7 | 1.2 | 1 | dveře
dveře-vrata | do 1920 | dveře dřevěné plné | do 1920-dveře dřevěné plné | 2.3 | 1.7 | 1.2 | 1 | dveře
dveře-vrata | do 1920 | dveře kovové prosklené s 1 sklem | do 1920-dveře kovové prosklené s 1 sklem | 5.65 | 1.7 | 1.2 | 1 | dveře
dveře-vrata | do 1920 | dveře kovové prosklené izolačním dvojsklem | do 1920-dveře kovové prosklené izolačním dvojsklem | 5 | 1.7 | 1.2 | 1 | dveře
dveře-vrata | do 1920 | dveře/vrata kovová plná | do 1920-dveře/vrata kovová plná | 5.65 | 1.7 | 1.2 | 1 | dveře
dveře-vrata | do 1920 | vrata sekční tepelně izolační | do 1920-vrata sekční tepelně izolační | 2 | 1.7 | 1.2 | 1.2 | dveře
dveře-vrata | 1921 až 1945 | dveře dřevěné prosklené s 1 sklem | 1921 až 1945-dveře dřevěné prosklené s 1 sklem | 4 | 1.7 | 1.2 | 1 | dveře
dveře-vrata | 1921 až 1945 | dveře dřevěné prosklené izolačním dvojsklem | 1921 až 1945-dveře dřevěné prosklené izolačním dvojsklem | 3 | 1.7 | 1.2 | 1 | dveře
dveře-vrata | 1921 až 1945 | dveře dřevěné plné | 1921 až 1945-dveře dřevěné plné | 2.3 | 1.7 | 1.2 | 1 | dveře
dveře-vrata | 1921 až 1945 | dveře kovové prosklené s 1 sklem | 1921 až 1945-dveře kovové prosklené s 1 sklem | 5.65 | 1.7 | 1.2 | 1 | dveře
dveře-vrata | 1921 až 1945 | dveře kovové prosklené izolačním dvojsklem | 1921 až 1945-dveře kovové prosklené izolačním dvojsklem | 5 | 1.7 | 1.2 | 1 | dveře
dveře-vrata | 1921 až 1945 | dveře/vrata kovová plná | 1921 až 1945-dveře/vrata kovová plná | 5.65 | 1.7 | 1.2 | 1 | dveře
dveře-vrata | 1921 až 1945 | vrata sekční tepelně izolační | 1921 až 1945-vrata sekční tepelně izolační | 2 | 1.7 | 1.2 | 1.2 | dveře
dveře-vrata | 1946 až 1960 | dveře dřevěné prosklené s 1 sklem | 1946 až 1960-dveře dřevěné prosklené s 1 sklem | 4 | 1.7 | 1.2 | 1 | dveře
dveře-vrata | 1946 až 1960 | dveře dřevěné prosklené izolačním dvojsklem | 1946 až 1960-dveře dřevěné prosklené izolačním dvojsklem | 3 | 1.7 | 1.2 | 1 | dveře
dveře-vrata | 1946 až 1960 | dveře dřevěné plné | 1946 až 1960-dveře dřevěné plné | 2.3 | 1.7 | 1.2 | 1 | dveře
dveře-vrata | 1946 až 1960 | dveře kovové prosklené s 1 sklem | 1946 až 1960-dveře kovové prosklené s 1 sklem | 5.65 | 1.7 | 1.2 | 1 | dveře
dveře-vrata | 1946 až 1960 | dveře kovové prosklené izolačním dvojsklem | 1946 až 1960-dveře kovové prosklené izolačním dvojsklem | 5 | 1.7 | 1.2 | 1 | dveře
dveře-vrata | 1946 až 1960 | dveře/vrata kovová plná | 1946 až 1960-dveře/vrata kovová plná | 5.65 | 1.7 | 1.2 | 1 | dveře
dveře-vrata | 1946 až 1960 | vrata sekční tepelně izolační | 1946 až 1960-vrata sekční tepelně izolační | 2 | 1.7 | 1.2 | 1.2 | dveře
dveře-vrata | 1961 až 1980 | dveře dřevěné prosklené s 1 sklem | 1961 až 1980-dveře dřevěné prosklené s 1 sklem | 4 | 1.7 | 1.2 | 1 | dveře
dveře-vrata | 1961 až 1980 | dveře dřevěné prosklené izolačním dvojsklem | 1961 až 1980-dveře dřevěné prosklené izolačním dvojsklem | 2.3 | 1.7 | 1.2 | 1 | dveře
dveře-vrata | 1961 až 1980 | dveře dřevěné plné | 1961 až 1980-dveře dřevěné plné | 4 | 1.7 | 1.2 | 1 | dveře
dveře-vrata | 1961 až 1980 | dveře kovové prosklené s 1 sklem | 1961 až 1980-dveře kovové prosklené s 1 sklem | 5.65 | 1.7 | 1.2 | 1 | dveře
dveře-vrata | 1961 až 1980 | dveře kovové prosklené izolačním dvojsklem | 1961 až 1980-dveře kovové prosklené izolačním dvojsklem | 3.5 | 1.7 | 1.2 | 1 | dveře
dveře-vrata | 1961 až 1980 | dveře/vrata kovová plná | 1961 až 1980-dveře/vrata kovová plná | 5.65 | 1.7 | 1.2 | 1 | dveře
dveře-vrata | 1961 až 1980 | vrata sekční tepelně izolační | 1961 až 1980-vrata sekční tepelně izolační | 2 | 1.7 | 1.2 | 1.2 | dveře
dveře-vrata | 1981 až 1994 | dveře dřevěné prosklené s 1 sklem | 1981 až 1994-dveře dřevěné prosklené s 1 sklem | 4 | 1.7 | 1.2 | 1 | dveře
dveře-vrata | 1981 až 1994 | dveře dřevěné prosklené izolačním dvojsklem | 1981 až 1994-dveře dřevěné prosklené izolačním dvojsklem | 3 | 1.7 | 1.2 | 1 | dveře
dveře-vrata | 1981 až 1994 | dveře dřevěné plné | 1981 až 1994-dveře dřevěné plné | 2.3 | 1.7 | 1.2 | 1 | dveře
dveře-vrata | 1981 až 1994 | dveře kovové prosklené s 1 sklem | 1981 až 1994-dveře kovové prosklené s 1 sklem | 5.65 | 1.7 | 1.2 | 1 | dveře
dveře-vrata | 1981 až 1994 | dveře kovové prosklené izolačním dvojsklem | 1981 až 1994-dveře kovové prosklené izolačním dvojsklem | 3.5 | 1.7 | 1.2 | 1 | dveře
dveře-vrata | 1981 až 1994 | dveře/vrata kovová plná | 1981 až 1994-dveře/vrata kovová plná | 5.65 | 1.7 | 1.2 | 1 | dveře
dveře-vrata | 1981 až 1994 | vrata sekční tepelně izolační | 1981 až 1994-vrata sekční tepelně izolační | 2 | 1.7 | 1.2 | 1.2 | dveře
dveře-vrata | 1995 a dále | dveře dřevěné prosklené s 1 sklem | 1995 a dále-dveře dřevěné prosklené s 1 sklem | 4 | 1.7 | 1.2 | 1 | dveře
dveře-vrata | 1995 a dále | dveře dřevěné prosklené izolačním dvojsklem | 1995 a dále-dveře dřevěné prosklené izolačním dvojsklem | 3 | 1.7 | 1.2 | 1 | dveře
dveře-vrata | 1995 a dále | dveře dřevěné plné | 1995 a dále-dveře dřevěné plné | 2.3 | 1.7 | 1.2 | 1 | dveře
dveře-vrata | 1995 a dále | dveře kovové prosklené s 1 sklem | 1995 a dále-dveře kovové prosklené s 1 sklem | 5.65 | 1.7 | 1.2 | 1 | dveře
dveře-vrata | 1995 a dále | dveře kovové prosklené izolačním dvojsklem | 1995 a dále-dveře kovové prosklené izolačním dvojsklem | 3.5 | 1.7 | 1.2 | 1 | dveře
dveře-vrata | 1995 a dále | dveře/vrata kovová plná | 1995 a dále-dveře/vrata kovová plná | 5.65 | 1.7 | 1.2 | 1 | dveře
dveře-vrata | 1995 a dále | vrata sekční tepelně izolační | 1995 a dále-vrata sekční tepelně izolační | 2 | 1.7 | 1.2 | 1.2 | dveře
střešní okna-světlíky | do 1920 | střešní okna dřevěná jednoduchá s 1 sklem | do 1920-střešní okna dřevěná jednoduchá s 1 sklem | 4.5 | 1.5 | 1.1 | 1.1 | světlíky
střešní okna-světlíky | do 1920 | střešní okna dřevěná jednoduchá s dvojsklem | do 1920-střešní okna dřevěná jednoduchá s dvojsklem | 2 | 1.5 | 1.1 | 1.1 | světlíky
střešní okna-světlíky | do 1920 | střešní svělíky kovové s 1 sklem | do 1920-střešní svělíky kovové s 1 sklem | 5.65 | 1.5 | 1.1 | 1.1 | světlíky
střešní okna-světlíky | do 1920 | střešní okna nová do roku 2007 | do 1920-střešní okna nová do roku 2007 | 1.8 | 1.5 | 1.1 | 1.1 | světlíky
střešní okna-světlíky | do 1920 | střešní okna nová po roce 2007 | do 1920-střešní okna nová po roce 2007 | 1.5 | 1.5 | 1.1 | 1.1 | světlíky
střešní okna-světlíky | do 1920 | střešní světlíky polykarbonát | do 1920-střešní světlíky polykarbonát | 2.4 | 1.5 | 1.1 | 1.1 | světlíky
střešní okna-světlíky | 1921 až 1945 | střešní okna dřevěná jednoduchá s 1 sklem | 1921 až 1945-střešní okna dřevěná jednoduchá s 1 sklem | 4.5 | 1.5 | 1.1 | 1.1 | světlíky
střešní okna-světlíky | 1921 až 1945 | střešní okna dřevěná jednoduchá s dvojsklem | 1921 až 1945-střešní okna dřevěná jednoduchá s dvojsklem | 2 | 1.5 | 1.1 | 1.1 | světlíky
střešní okna-světlíky | 1921 až 1945 | střešní svělíky kovové s 1 sklem | 1921 až 1945-střešní svělíky kovové s 1 sklem | 5.65 | 1.5 | 1.1 | 1.1 | světlíky
střešní okna-světlíky | 1921 až 1945 | střešní okna nová do roku 2007 | 1921 až 1945-střešní okna nová do roku 2007 | 1.8 | 1.5 | 1.1 | 1.1 | světlíky
střešní okna-světlíky | 1921 až 1945 | střešní okna nová po roce 2007 | 1921 až 1945-střešní okna nová po roce 2007 | 1.5 | 1.5 | 1.1 | 1.1 | světlíky
střešní okna-světlíky | 1921 až 1945 | střešní světlíky polykarbonát | 1921 až 1945-střešní světlíky polykarbonát | 2.4 | 1.5 | 1.1 | 1.1 | světlíky
střešní okna-světlíky | 1946 až 1960 | střešní okna dřevěná jednoduchá s 1 sklem | 1946 až 1960-střešní okna dřevěná jednoduchá s 1 sklem | 4.5 | 1.5 | 1.1 | 1.1 | světlíky
střešní okna-světlíky | 1946 až 1960 | střešní okna dřevěná jednoduchá s dvojsklem | 1946 až 1960-střešní okna dřevěná jednoduchá s dvojsklem | 2 | 1.5 | 1.1 | 1.1 | světlíky
střešní okna-světlíky | 1946 až 1960 | střešní svělíky kovové s 1 sklem | 1946 až 1960-střešní svělíky kovové s 1 sklem | 5.65 | 1.5 | 1.1 | 1.1 | světlíky
střešní okna-světlíky | 1946 až 1960 | střešní okna nová do roku 2007 | 1946 až 1960-střešní okna nová do roku 2007 | 1.8 | 1.5 | 1.1 | 1.1 | světlíky
střešní okna-světlíky | 1946 až 1960 | střešní okna nová po roce 2007 | 1946 až 1960-střešní okna nová po roce 2007 | 1.5 | 1.5 | 1.1 | 1.1 | světlíky
střešní okna-světlíky | 1946 až 1960 | střešní světlíky polykarbonát | 1946 až 1960-střešní světlíky polykarbonát | 2.4 | 1.5 | 1.1 | 1.1 | světlíky
střešní okna-světlíky | 1961 až 1980 | střešní okna dřevěná jednoduchá s 1 sklem | 1961 až 1980-střešní okna dřevěná jednoduchá s 1 sklem | 4.5 | 1.5 | 1.1 | 1.1 | světlíky
střešní okna-světlíky | 1961 až 1980 | střešní okna dřevěná jednoduchá s dvojsklem | 1961 až 1980-střešní okna dřevěná jednoduchá s dvojsklem | 2 | 1.5 | 1.1 | 1.1 | světlíky
střešní okna-světlíky | 1961 až 1980 | střešní svělíky kovové s 1 sklem | 1961 až 1980-střešní svělíky kovové s 1 sklem | 5.65 | 1.5 | 1.1 | 1.1 | světlíky
střešní okna-světlíky | 1961 až 1980 | střešní okna nová do roku 2007 | 1961 až 1980-střešní okna nová do roku 2007 | 1.8 | 1.5 | 1.1 | 1.1 | světlíky
střešní okna-světlíky | 1961 až 1980 | střešní okna nová po roce 2007 | 1961 až 1980-střešní okna nová po roce 2007 | 1.5 | 1.5 | 1.1 | 1.1 | světlíky
střešní okna-světlíky | 1961 až 1980 | střešní světlíky polykarbonát | 1961 až 1980-střešní světlíky polykarbonát | 2.4 | 1.5 | 1.1 | 1.1 | světlíky
střešní okna-světlíky | 1981 až 1994 | střešní okna dřevěná jednoduchá s 1 sklem | 1981 až 1994-střešní okna dřevěná jednoduchá s 1 sklem | 4.5 | 1.5 | 1.1 | 1.1 | světlíky
střešní okna-světlíky | 1981 až 1994 | střešní okna dřevěná jednoduchá s dvojsklem | 1981 až 1994-střešní okna dřevěná jednoduchá s dvojsklem | 2 | 1.5 | 1.1 | 1.1 | světlíky
střešní okna-světlíky | 1981 až 1994 | střešní svělíky kovové s 1 sklem | 1981 až 1994-střešní svělíky kovové s 1 sklem | 5.65 | 1.5 | 1.1 | 1.1 | světlíky
střešní okna-světlíky | 1981 až 1994 | střešní okna nová do roku 2007 | 1981 až 1994-střešní okna nová do roku 2007 | 1.8 | 1.5 | 1.1 | 1.1 | světlíky
střešní okna-světlíky | 1981 až 1994 | střešní okna nová po roce 2007 | 1981 až 1994-střešní okna nová po roce 2007 | 1.5 | 1.5 | 1.1 | 1.1 | světlíky
střešní okna-světlíky | 1981 až 1994 | střešní světlíky polykarbonát | 1981 až 1994-střešní světlíky polykarbonát | 2.4 | 1.5 | 1.1 | 1.1 | světlíky
střešní okna-světlíky | 1995 a dále | střešní okna nová do roku 2007 | 1995 a dále-střešní okna nová do roku 2007 | 1.8 | 1.5 | 1.1 | 1.1 | světlíky
střešní okna-světlíky | 1995 a dále | střešní okna nová po roce 2007 | 1995 a dále-střešní okna nová po roce 2007 | 1.5 | 1.5 | 1.1 | 1.1 | světlíky
střešní okna-světlíky | 1995 a dále | střešní světlíky polykarbonát | 1995 a dále-střešní světlíky polykarbonát | 2.4 | 1.5 | 1.1 | 1.1 | světlíky
podlaha na zemině | do 1920 | podlaha na zemině nezateplená | do 1920-podlaha na zemině nezateplená | 4 | 0.45 | 0.3 | 0.22 | podlaha
podlaha na zemině | do 1920 | podlaha na zemině zateplená | do 1920-podlaha na zemině zateplená | 0.86957 | 0.45 | 0.3 | 0.22 | podlaha
podlaha na zemině | 1921 až 1945 | podlaha na zemině nezateplená | 1921 až 1945-podlaha na zemině nezateplená | 4 | 0.45 | 0.3 | 0.22 | podlaha
podlaha na zemině | 1921 až 1945 | podlaha na zemině zateplená | 1921 až 1945-podlaha na zemině zateplená | 0.86957 | 0.45 | 0.3 | 0.22 | podlaha
podlaha na zemině | 1946 až 1960 | podlaha na zemině nezateplená | 1946 až 1960-podlaha na zemině nezateplená | 4 | 0.45 | 0.3 | 0.22 | podlaha
podlaha na zemině | 1946 až 1960 | podlaha na zemině zateplená | 1946 až 1960-podlaha na zemině zateplená | 0.86957 | 0.45 | 0.3 | 0.22 | podlaha
podlaha na zemině | 1961 až 1980 | podlaha na zemině nezateplená | 1961 až 1980-podlaha na zemině nezateplená | 4 | 0.45 | 0.3 | 0.22 | podlaha
podlaha na zemině | 1961 až 1980 | podlaha na zemině zateplená | 1961 až 1980-podlaha na zemině zateplená | 0.86957 | 0.45 | 0.3 | 0.22 | podlaha
podlaha na zemině | 1981 až 1994 | podlaha na zemině nezateplená | 1981 až 1994-podlaha na zemině nezateplená | 4 | 0.45 | 0.3 | 0.22 | podlaha
podlaha na zemině | 1981 až 1994 | podlaha na zemině zateplená | 1981 až 1994-podlaha na zemině zateplená | 1 | 0.45 | 0.3 | 0.22 | podlaha
podlaha na zemině | 1995 a dále | podlaha na zemině nezateplená | 1995 a dále-podlaha na zemině nezateplená | 4 | 0.45 | 0.3 | 0.22 | podlaha
podlaha na zemině | 1995 a dále | podlaha na zemině zateplená | 1995 a dále-podlaha na zemině zateplená | 0.86957 | 0.45 | 0.3 | 0.22 | podlaha
podlaha na zemině | 1995 a dále | podlaha na zemině po roce 2002 zateplená | 1995 a dále-podlaha na zemině po roce 2002 zateplená | 0.6 | 0.45 | 0.3 | 0.22 | podlaha
podlaha na zemině | 1995 a dále | podlaha na zemině po roce 2007 zateplená | 1995 a dále-podlaha na zemině po roce 2007 zateplená | 0.45 | 0.45 | 0.3 | 0.22 | podlaha
podlaha na zemině | 1995 a dále | podlaha na zemině po roce 2007 zateplená více | 1995 a dále-podlaha na zemině po roce 2007 zateplená více | 0.3 | 0.45 | 0.3 | 0.22 | podlaha

## Budova_Opatření (hidden)
| opatření | Lambda | Delta U |  | Výběr | Index | Lambda | Delta U
stěny | zateplení kontaktní systém, MV | 0.042 | 0.02 | stěny |  | 0 | 0 | 0
stěny | zateplení kontaktní systém, EPS | 0.04 | 0.02 | plochá střecha |  | 0 | 0 | 0
stěny | zateplení kontaktní systém, šedý polystyren | 0.034 | 0.02 | šikmá střecha |  | 0 | 0 | 0
stěny | zateplení kontaktní systém, XPS | 0.035 | 0.02 | strop půdy |  | 0 | 0 | 0
stěny | zateplení kontaktní systém, fenolová pěna | 0.023 | 0.02 | nevytápěný suterén |  | 0 | 0 | 0
stěny | zateplení, minerální tepelně-izolační desky (Multipor) | 0.045 | 0.02 | podlaha na zemině |  | 0 | 0 | 0
stěny | zateplení PUR panel | 0.023 | 0.02 | okna |  | 0
stěny | zateplení panel z MV | 0.042 | 0.02 | dveře-vrata |  | 0
stěny | zateplení skládaný plášť s obkladem, izolace MV | 0.042 | 0.05 | střešní okna-světlíky |  | 0
stěny | zateplení skládaný plášť s obkladem, izolace EPS | 0.039 | 0.05
stěny | zateplení skládaný plášť s obkladem, izolace PUR | 0.023 | 0.02 | stěny |  |  | 0 | 0
plochá střecha | zateplení ploché střechy, MV | 0.04 | 0.02 | střecha |  |  | 0 | 0
plochá střecha | zateplení ploché střechy, EPS | 0.039 | 0.02 | podlaha |  |  | 0 | 0
plochá střecha | zateplení ploché střechy, XPS | 0.034 | 0.02
plochá střecha | zateplení ploché střechy, polyuretan | 0.025 | 0.02
plochá střecha | zateplení ploché střechy, polyuretan - minerální rouno | 0.03 | 0.02
plochá střecha | zateplení ploché střechy, pěnové sklo | 0.041 | 0.02
šikmá střecha | zateplení šikmé střechy mezi a pod krokve, MV | 0.05 | 0
šikmá střecha | zateplení šikmé střechy mezi a pod krokve, celulózovou izolací | 0.05 | 0
šikmá střecha | zateplení šikmé střechy nad krokve, polyuretan | 0.025 | 0.02
šikmá střecha | zateplení šikmé střechy nad krokve, polystyren | 0.035 | 0.02
strop půdy | zateplení stropu půdy MV - volně ložená | 0.04 | 0.02
strop půdy | zateplení stropu půdy EPS - volně ložený | 0.039 | 0.02
strop půdy | zateplení stropu půdy MV - pochozí úprava | 0.05 | 0.02
strop půdy | zateplení stropu půdy EPS - pochozí úprava | 0.046 | 0.02
nevytápěný suterén | zateplení stropu, MV | 0.04 | 0.05
nevytápěný suterén | zateplení stropu, EPS | 0.039 | 0.05
nevytápěný suterén | zateplení stropu, XPS | 0.034 | 0.05
nevytápěný suterén | zateplení stropu, polyuretan | 0.025 | 0.05
nevytápěný suterén | zateplení stropu, šedý polystyren | 0.034 | 0.05
nevytápěný suterén | zateplení stropu celulózovou izolací | 0.039 | 0.05
nevytápěný suterén | zateplení, minerální tepelně-izolační desky (Multipor) | 0.045 | 0.05
podlaha na zemině | zateplení v konstrukci podlahy, EPS | 0.044 | 0.02
podlaha na zemině | zateplení v konstrukci podlahy, XPS | 0.033 | 0.02
podlaha na zemině | zateplení v konstrukci podlahy, šedý polystyren | 0.032 | 0.02
podlaha na zemině | zateplení v konstrukci podlahy, pěnové sklo | 0.048 | 0.02
okna | plastová s izolačním dvojsklem
okna | dřevěná s izolačním dvojsklem
okna | kovová s přerušeným tepelným mostem s izolačním dvojsklem
okna | dřevo-hliníková s izolačním dvojsklem
okna | plast-hliníková s izolačním dvojsklem
okna | dřevěná s izolačním trojsklem
okna | plastová s izolačním trojsklem
okna | kovová s přerušeným tepelným mostem s izolačním trojsklem
okna | dřevo-hliníková s izolačním trojsklem
okna | plast-hliníková s izolačním trojsklem
dveře-vrata | dveře dřevěné
dveře-vrata | dveře kovové
dveře-vrata | dveře plastové
dveře-vrata | vrata tepelně izolační
střešní okna-světlíky | plastová s izolačním dvojsklem
střešní okna-světlíky | dřevěná s izolačním dvojsklem
střešní okna-světlíky | kovová s přerušeným tepelným mostem s izolačním dvojsklem
střešní okna-světlíky | plastová s izolačním trojsklem
střešní okna-světlíky | dřevěná s izolačním trojsklem
střešní okna-světlíky | kovová s přerušeným tepelným mostem s izolačním trojsklem
střešní okna-světlíky | střešní světlíky

## ParametryRekuperace (hidden)
Minimální účinnost rekuperace [%] | 67%

## ParametryZdroje (hidden)
Starý zdroj
Index vybraného typu zdroje | 0
Počet nositelů energie vybraného zdroje | 4 | 1 | 1 | 1 | 1 | 7 |  |  | Index paliva | #N/A
Počet nositelů energie | 4 | 1 | 1 | 1 | 1 | 7 |  |  | Jednotka
Vybraný nositel energie je v daném sloupci | FALSE | FALSE | FALSE | FALSE | FALSE | FALSE | 0 | 0 | Text | [5 empty] | Účinnost vybraného zdroje | 0
Paliva vybraného zdroje | kotel na tuhá paliva | kotel na zemní plyn | elektrokotel | kotel na topný olej | tepelné čerpadlo | centrální zásobování teplem | Stáří kotle | typ SZT | Nositel | Jednotka | Text |  |  |  |  | Období | kotel na tuhá paliva | kotel na zemní plyn | elektrokotel | kotel na topný olej | tepelné čerpadlo | centrální zásobování teplem
ParametryZdroje!$A$8:$A$11 | hnědé uhlí | zemní plyn | elektřina | topný olej | elektřina | zemní plyn | před 1980 | účinná SZT | černé uhlí | kg | paliva | Minimální účinnost starého zdroje | [%] | 5% |  | před 1980 | 0.6 | 0.65 | 0.95 | 0.6 | 1.5 | 1
| černé uhlí |  |  |  |  | hnědé uhlí | 1980-2000 | ostatní SZT | elektřina | kWh | elektřiny | Maximální účinnost starého zdroje | [%] | 95% |  | 1980-2000 | 0.72 | 0.8 | 0.95 | 0.72 | 2 | 1
| palivové dřevo |  |  |  |  | černé uhlí | 2000-2010 |  | hnědé uhlí | kg | paliva | Minimální COP starého TČ | [1] | 1 |  | 2000-2010 | 0.77 | 0.85 | 0.95 | 0.77 | 2.5 | 1
| pelety |  |  |  |  | palivové dřevo | 2010 a novější |  | palivové dřevo | kg | paliva | Maximální COP starého TČ | [1] | 6 |  | 2010 a novější | 0.79 | 0.92 | 0.98 | 0.79 | 3 | 1
[6 empty] | pelety |  |  | pelety | kg | paliva
[6 empty] | elektřina |  |  | topný olej | l | paliva
[6 empty] | topný olej |  |  | zemní plyn | m3 | paliva
Výsledná účinnost: | 0%
Nový zdroj
Index vybraného typu zdroje | 0
Vstupní nositel energie
Minimální účiinost | 0
Defaultní účinnost | 0
Maximální účinnost | 0
Maximální výkon | 0
| kotel | palivo | minimální účinnost | defaultní účinnost | maximální ůčinnost | maximální výkon
| kotel na štěpku, pelety nebo brikety | pelety | 0.8 | 0.81 | 1.11 | 5000
| kotel na odpadní dřevo | odpadní dřevo | 0.8 | 0.81 | 1.11 | 5000
| kotel na bioplyn | bioplyn | 0.8 | 0.92 | 1.11 | 5000
| tepelné čerpadlo | elektřina | 2.8 | 3 | 6 | 50000
Výsledná účinnost: | 0%

## Nositele (hidden)
|  | Nositel | Jednotka | LHV | Jednotka LHV | EF CO2 [kg CO2/GJ] | Cena | Jednotka ceny | Rozmezí ceny | TZL_t | Jednotka TZL_t | TZL_kg | Jednotka TZL_kg | PM10 [%] | PM2,5 [%] | idx
|  | hnědé uhlí | kg | 0.018 | GJ/kg | 99.1 | 3.4 | Kč/kg | 3,4 Kč/kg | 0.704 | TZL kg/t | 0.000704 | kg/kg | 99.5% | 95.2% | 1
|  | černé uhlí | kg | 0.031 | GJ/kg | 92.4 | 5.5 | Kč/kg | 5,5 Kč/kg | 1.23 | TZL kg/t | 0.00123 | kg/kg | 99.8% | 98.1% | 2
|  | palivové dřevo | kg | 0.014 | GJ/kg | 0 | 3.5 | Kč/kg | 3,5 Kč/kg | 2.12 | TZL kg/t | 0.00212 | kg/kg | 99.8% | 99.1% | 3
|  | pelety | kg | 0.017 | GJ/kg | 0 | 5.4 | Kč/kg | 5,4 Kč/kg | 0.264 | kg/t | 0.000264 | kg/kg | 99.8% | 98.8% | 4
|  | zemní plyn | m3 | 0.034 | GJ/m3 | 55.4 | 10 | Kč/m3 | 10 Kč/m3 6,28-18,66 Kč za 1 m3 | 6.9 | TZL kg/10^6m3 | 6.9e-06 | kg/m3 | 100% | 100% | 5
|  | elektřina | kWh | 0.0036 | GJ/kWh | 239 | 2.67 | Kč/kWh | 2,67 Kč/kWh akumulace 2,29-3,47, přímotop 2,67-2,86 Kč/kWh | 0.0368 | kg/MWh | 3.68e-05 | kg/kWh | 85% | 65% | 6
|  | topný olej | l | 0.034645 | GJ/l | 73.3 | 29.83 | Kč/l | 29,83 Kč/l | 0.064 | kg/t | 5.888e-05 | kg/l | 93% | 67% | 7
|  | odpadní dřevo | kg | 0.017 | GJ/kg | 0 | 0 | Kč/kg | 0 Kč/kg | 2.12 | TZL kg/t | 0.00212 | kg/kg | 99.8% | 99.1% | 8
|  | bioplyn | m3 | 0.034 | GJ/m3 | 0 | 0 | Kč/m3 | 0 Kč/m3 - bioplyn z vlastního zdroje | 6.9 | TZL kg/10^6m3 | 6.9e-06 | kg/m3 | 100% | 100% | 9
|  | elektřina ostatní | kWh | 0.0036 | GJ/kWh | 281 | 5 | Kč/kWh | 5 Kč/kWh | 0.0368 | kg/MWh | 3.68e-05 | kg/kWh | 85% | 65% | 10
|  | teplo | GJ | 1 | GJ/GJ |  | 400 | Kč/GJ | [7 empty] | 11
Zdroj | Index | Nositel | Jednotka | LHV | Jednotka LHV | EF CO2 [kg CO2/GJ] | Cena | Jednotka ceny | Rozmezí ceny | TZL_t | Jednotka TZL_t | TZL_kg | Jednotka TZL_kg | PM10 [%] | PM2,5 [%]
zdroj budova | #N/A |  | #N/A | #N/A | #N/A | #N/A | #N/A | #N/A | #N/A | #N/A | #N/A | #N/A | #N/A | #N/A | #N/A
zdroj starý | 0 |  |  | 0 |  | 0 | 0 |  |  | 0 |  | 0 |  | 0 | 0
zdroj nový | 0 |  |  | 0 |  | 0 | 0 |  |  | 0 |  | 0 |  | 0 | 0
CZT budova | #N/A |  | GJ | 1 | GJ/GJ | #N/A | #N/A | #N/A | #N/A | #N/A | #N/A | #N/A | #N/A | #N/A | #N/A
CZT starý zdroj | 0 |  | GJ | 1 | GJ/GJ | 0 | 0 |  |  | 0 |  | 0 |  | 0 | 0
budova |  |  | #N/A | #N/A | #N/A | #N/A | #N/A | #N/A | #N/A | #N/A | #N/A | #N/A | #N/A | #N/A | #N/A
starý |  |  |  | 0 |  | 0 | 0 |  |  | 0 |  | 0 |  | 0 | 0
nový |  |  |  | 0 |  | 0 | 0 |  |  | 0 |  | 0 |  | 0 | 0
starý |  |  | #N/A | #N/A | #N/A | #N/A | #N/A | #N/A | #N/A | #N/A | #N/A | #N/A | #N/A | #N/A | #N/A
nový |  |  | #N/A | #N/A | #N/A | #N/A | #N/A | #N/A | #N/A | #N/A | #N/A | #N/A | #N/A | #N/A | #N/A
|  | Kotel - období - palivo | TZL | jednotka | TZL2 | jednotka3 | PM10 v % | PM2,5 v %
|  | kotel na tuhá paliva-před 1980-hnědé uhlí | 44.3 | TZL kg/t | 0.0443 | TZL v kg/kg | 99.3% | 99.2%
|  | kotel na tuhá paliva-1980-2000-hnědé uhlí | 44.3 | TZL kg/t | 0.0443 | TZL v kg/kg | 99.3% | 99.2%
|  | kotel na tuhá paliva-2000-2010-hnědé uhlí | 17.2 | TZL kg/t | 0.0172 | TZL v kg/kg | 99.9% | 99.8%
|  | kotel na tuhá paliva-2010 a novější-hnědé uhlí | 2.24 | TZL kg/t | 0.00224 | TZL v kg/kg | 98.1% | 94.1%
|  | kotel na tuhá paliva-před 1980-černé uhlí | 67.7 | TZL kg/t | 0.0677 | TZL v kg/kg | 99.7% | 99%
|  | kotel na tuhá paliva-1980-2000-černé uhlí | 67.7 | TZL kg/t | 0.0677 | TZL v kg/kg | 99.7% | 99%
|  | kotel na tuhá paliva-2000-2010-černé uhlí | 6.94 | TZL kg/t | 0.00694 | TZL v kg/kg | 99.4% | 96.9%
|  | kotel na tuhá paliva-2010 a novější-černé uhlí | 2.25 | TZL kg/t | 0.00225 | TZL v kg/kg | 99.8% | 98.1%
|  | kotel na tuhá paliva-před 1980-palivové dřevo | 7.22 | TZL kg/t | 0.00722 | TZL v kg/kg | 99.8% | 99.5%
|  | kotel na tuhá paliva-1980-2000-palivové dřevo | 7.22 | TZL kg/t | 0.00722 | TZL v kg/kg | 99.8% | 99.5%
|  | kotel na tuhá paliva-2000-2010-palivové dřevo | 5.78 | TZL kg/t | 0.00578 | TZL v kg/kg | 99.8% | 99.3%
|  | kotel na tuhá paliva-2010 a novější-palivové dřevo | 2.12 | TZL kg/t | 0.00212 | TZL v kg/kg | 99.8% | 99.1%
|  | kotel na tuhá paliva-před 1980-pelety | 7.22 | TZL kg/t | 0.00722 | TZL v kg/kg | 99.8% | 98.8%
|  | kotel na tuhá paliva-1980-2000-pelety | 7.22 | TZL kg/t | 0.00722 | TZL v kg/kg | 99.8% | 98.8%
|  | kotel na tuhá paliva-2000-2010-pelety | 5.78 | TZL kg/t | 0.00578 | TZL v kg/kg | 99.8% | 98.8%
|  | kotel na tuhá paliva-2010 a novější-pelety | 2.12 | TZL kg/t | 0.00212 | TZL v kg/kg | 99.8% | 98.8%

## ParametryOsvětlení (hidden)
klasika | halogen | výbojka | CFL | zářivka | příkon led | světelný tok |  | Průměrný příkon [W] |  | Typické parametry zdrojů
40 | 30 | 6.62 | 5 | 3.67 | 3 | 0 |  | Minimální | Maximální | typ | příkon | světelný tok | lm/W
46.6667 | 35.3333 | 12.1335 | 9.1667 | 6.7222 | 5.5 | 470 | Klasické žárovky | 40 | 1000 | klasika | 25 | 200 | 8
53.3333 | 40.6667 | 13.2366 | 10 | 7.3333 | 6 | 582 | Halogenové žárovky | 30 | 500 | klasika | 40 | 280 | 7
60 | 46 | 15.4427 | 12 | 8.5556 | 7 | 694 | Zářivky | 4 | 500 | klasika | 60 | 630 | 10.5
65 | 51.5 | 17.6488 | 14 | 9.7778 | 8 | 806 | Rtuťové výbojky | 7 | 500 | klasika | 75 | 1000 | 13.3333
70 | 57 | 19.8549 | 16 | 11 | 9 | 930.5 | Kompaktní zářivky (CFL) | 5 | 500 | klasika | 100 | 1340 | 13.4
75 | 63.6667 | 22.061 | 16.8 | 13.3333 | 10 | 1055 |  |  |  | klasika | 150 | 2140 | 14.2667
87.5 | 70.3333 | 24.2671 | 17.6 | 15.6667 | 11 | 1210.3333 |  |  |  | klasika | 200 | 2800 | 14
100 | 77 | 26.4731 | 18.4 | 18 | 12 | 1365.6667 |  |  |  | klasika | 300 | 4200 | 14
105.5556 | 80.1739 | 28.6792 | 19.2 | 20.5 | 13 | 1521 |  |  |  | výbojka | 80 | 3600 | 45
111.1111 | 83.3478 | 30.8853 | 20 | 23 | 14 | 1603.7143 |  |  |  | výbojka | 125 | 6000 | 48
116.6667 | 86.5217 | 33.0914 | 20.8 | 25.5 | 15 | 1686.4286 |  |  |  | výbojka | 250 | 12700 | 50.8
122.2222 | 89.6957 | 35.2975 | 21.6 | 28 | 16 | 1769.1429 |  |  |  | CFL | 10 | 600 | 60
127.7778 | 92.8696 | 37.5036 | 22.4 | 28.2857 | 17 | 1851.8571 |  |  |  | CFL | 16 | 980 | 61.25
133.3333 | 96.0435 | 39.7097 | 23.2 | 28.5714 | 18 | 1934.5714 |  |  |  | CFL | 36 | 2800 | 77.7778
138.8889 | 99.2174 | 41.9158 | 24 | 28.8571 | 19 | 2017.2857 |  |  |  | CFL | 80 | 6000 | 75
144.4444 | 102.3913 | 44.1219 | 24.8 | 29.1429 | 20 | 2100 |  |  |  | zářivka | 80 | 7000 | 87.5
150 | 105.5652 | 46.328 | 25.6 | 29.4286 | 21 | 2150 |  |  |  | zářivka | 58 | 5250 | 90.5172
153.8462 | 108.7391 | 48.5341 | 26.4 | 29.7143 | 22 | 2200 |  |  |  | zářivka | 49 | 4900 | 100
157.6923 | 111.913 | 50.7402 | 27.2 | 30 | 23 | 2250 |  |  |  | zářivka | 36 | 3350 | 93.0556
161.5385 | 115.087 | 51.8239 | 28 | 30.2857 | 23.4912 | 2300 |  |  |  | zářivka | 28 | 1700 | 60.7143
165.3846 | 118.2609 | 52.9076 | 28.8 | 30.5714 | 23.9825 | 2350 |  |  |  | zářivka | 18 | 1350 | 75
169.2308 | 121.4348 | 53.9913 | 29.6 | 30.8571 | 24.4737 | 2400 |  |  |  | zářivka | 11 | 900 | 81.8182
173.0769 | 124.6087 | 55.075 | 30.4 | 31.1429 | 24.9649 | 2450 |  |  |  | led | 5.5 | 470 | 85.4545
176.9231 | 127.7826 | 56.1587 | 31.2 | 31.4286 | 25.4561 | 2500 |  |  |  | led | 8 | 806 | 100.75
180.7692 | 130.9565 | 57.2424 | 32 | 31.7143 | 25.9474 | 2550 |  |  |  | led | 10 | 1055 | 105.5
184.6154 | 134.1304 | 58.3261 | 32.8 | 32 | 26.4386 | 2600 |  |  |  | led | 13 | 1521 | 117
188.4615 | 137.3043 | 59.4098 | 33.6 | 32.2857 | 26.9298 | 2650 |  |  |  | led | 20 | 2100 | 105
192.3077 | 140.4783 | 60.4935 | 34.4 | 32.5714 | 27.4211 | 2700 |  |  |  | led | 30 | 2600 | 86.6667
196.1538 | 143.6522 | 61.5772 | 35.2 | 32.8571 | 27.9123 | 2750
200 | 146.8261 | 62.6609 | 36 | 33.1429 | 28.4035 | 2800
203.5714 | 150 | 63.7446 | 36.6769 | 33.4286 | 28.8947 | 2850
207.1429 | 153.1739 | 64.8283 | 37.3538 | 33.7143 | 29.386 | 2900
210.7143 | 156.3478 | 65.9119 | 38.0308 | 34 | 29.8772 | 2950
214.2857 | 159.5217 | 66.9956 | 38.7077 | 34.2857 | 30.3684 | 3000
217.8571 | 162.6957 | 68.0793 | 39.3846 | 34.5714 | 30.8596 | 3050
221.4286 | 165.8696 | 69.163 | 40.0615 | 34.8571 | 31.3509 | 3100
225 | 169.0435 | 70.2467 | 40.7385 | 35.1429 | 31.8421 | 3150
228.5714 | 172.2174 | 71.3304 | 41.4154 | 35.4286 | 32.3333 | 3200
232.1429 | 175.3913 | 72.4141 | 42.0923 | 35.7143 | 32.8246 | 3250
235.7143 | 178.5652 | 73.4978 | 42.7692 | 36 | 33.3158 | 3300
239.2857 | 181.7391 | 74.5815 | 43.4462 | 36 | 33.807 | 3350
242.8571 | 184.913 | 75.6652 | 44.1231 | 36.5161 | 34.2982 | 3400
246.4286 | 188.087 | 76.7489 | 44.8 | 37.0323 | 34.7895 | 3450
250 | 191.2609 | 77.8326 | 45.4769 | 37.5484 | 35.2807 | 3500
253.5714 | 194.4348 | 78.9163 | 46.1538 | 38.0645 | 35.7719 | 3550
257.1429 | 197.6087 | 80 | 46.8308 | 38.5806 | 36.2632 | 3600
260.7143 | 200.7826 | 80.9375 | 47.5077 | 39.0968 | 36.7544 | 3650
264.2857 | 203.9565 | 81.875 | 48.1846 | 39.6129 | 37.2456 | 3700
267.8571 | 207.1304 | 82.8125 | 48.8615 | 40.129 | 37.7368 | 3750
271.4286 | 210.3043 | 83.75 | 49.5385 | 40.6452 | 38.2281 | 3800
275 | 213.4783 | 84.6875 | 50.2154 | 41.1613 | 38.7193 | 3850
278.5714 | 216.6522 | 85.625 | 50.8923 | 41.6774 | 39.2105 | 3900
282.1429 | 219.8261 | 86.5625 | 51.5692 | 42.1935 | 39.7018 | 3950
285.7143 | 223 | 87.5 | 52.2462 | 42.7097 | 40.193 | 4000
289.2857 | 226.1739 | 88.4375 | 52.9231 | 43.2258 | 40.6842 | 4050
292.8571 | 229.3478 | 89.375 | 53.6 | 43.7419 | 41.1754 | 4100
296.4286 | 232.5217 | 90.3125 | 54.2769 | 44.2581 | 41.6667 | 4150
300 | 235.6957 | 91.25 | 54.9538 | 44.7742 | 42.1579 | 4200
303.5714 | 238.8696 | 92.1875 | 55.6308 | 45.2903 | 42.6491 | 4250
307.1429 | 242.0435 | 93.125 | 56.3077 | 45.8065 | 43.1404 | 4300
310.7143 | 245.2174 | 94.0625 | 56.9846 | 46.3226 | 43.6316 | 4350
314.2857 | 248.3913 | 95 | 57.6615 | 46.8387 | 44.1228 | 4400
317.8571 | 251.5652 | 95.9375 | 58.3385 | 47.3548 | 44.614 | 4450
321.4286 | 254.7391 | 96.875 | 59.0154 | 47.871 | 45.1053 | 4500
325 | 257.913 | 97.8125 | 59.6923 | 48.3871 | 45.5965 | 4550
328.5714 | 261.087 | 98.75 | 60.3692 | 48.9032 | 46.0877 | 4600
332.1429 | 264.2609 | 99.6875 | 61.0462 | 49.4194 | 46.5789 | 4650
335.7143 | 267.4348 | 100.625 | 61.7231 | 49.9355 | 47.0702 | 4700
339.2857 | 270.6087 | 101.5625 | 62.4 | 50.4516 | 47.5614 | 4750
342.8571 | 273.7826 | 102.5 | 63.0769 | 50.9677 | 48.0526 | 4800
346.4286 | 276.9565 | 103.4375 | 63.7538 | 51.4839 | 48.5439 | 4850
350 | 280.1304 | 104.375 | 64.4308 | 52 | 49.0351 | 4900
353.5714 | 283.3043 | 105.3125 | 65.1077 | 52.8571 | 49.7351 | 4950
357.1429 | 286.4783 | 106.25 | 65.7846 | 53.7143 | 50 | 5000
360.7143 | 289.6522 | 107.1875 | 66.4615 | 54.5714 | 50.325 | 5050
364.2857 | 292.8261 | 108.125 | 67.1385 | 55.4286 | 50.65 | 5100
367.8571 | 296 | 109.0625 | 67.8154 | 56.2857 | 50.975 | 5150
371.4286 | 299.1739 | 110 | 68.4923 | 57.1429 | 51.3 | 5200
375 | 302.3478 | 110.9375 | 69.1692 | 58 | 51.625 | 5250
378.5714 | 305.5217 | 111.875 | 69.8462 | 58.6286 | 51.95 | 5300
382.1429 | 308.6957 | 112.8125 | 70.5231 | 59.2571 | 52.275 | 5350
385.7143 | 311.8696 | 113.75 | 71.2 | 59.8857 | 52.6 | 5400
389.2857 | -308.6957 | 114.6875 | 71.8769 | 60.5143 | 52.925 | 5450
392.8571 | -617.3913 | 115.625 | 72.5538 | 61.1429 | 53.25 | 5500
396.4286 | -926.087 | 116.5625 | 73.2308 | 61.7714 | 53.575 | 5550
400 | -1270.2087 | 117.5 | 73.9077 | 62.4 | 53.9 | 5600
403.5714 | -1596.6174 | 118.4375 | 74.5846 | 63.0286 | 54.225 | 5650
407.1429 | -1923.0261 | 119.375 | 75.2615 | 63.6571 | 54.55 | 5700
410.7143 | -2249.4348 | 120.3125 | 75.9385 | 64.2857 | 54.875 | 5750
414.2857 | -2575.8435 | 121.25 | 76.6154 | 64.9143 | 55.2 | 5800
417.8571 | -2902.2522 | 122.1875 | 77.2923 | 65.5429 | 55.525 | 5850
421.4286 | -3228.6609 | 123.125 | 77.9692 | 66.1714 | 55.85 | 5900
425 | -3555.0696 | 124.0625 | 78.6462 | 66.8 | 56.175 | 5950
428.5714 | -3881.4783 | 125 | 80 | 67.4286 | 56.5 | 6000
432.1429 | -4207.887 | 125.9375 | 81.3538 | 68.0571 | 56.825 | 6050
435.7143 | -4534.2957 | 126.875 | 82.7077 | 68.6857 | 57.15 | 6100
439.2857 | -4860.7043 | 127.8125 | 84.0615 | 69.3143 | 57.475 | 6150
442.8571 | -5187.113 | 128.75 | 85.4154 | 69.9429 | 57.8 | 6200
446.4286 | -5513.5217 | 129.6875 | 86.7692 | 70.5714 | 58.125 | 6250
450 | -5839.9304 | 130.625 | 88.1231 | 71.2 | 58.45 | 6300
453.5714 | -6166.3391 | 131.5625 | 89.4769 | 71.8286 | 58.775 | 6350
457.1429 | -6492.7478 | 132.5 | 90.8308 | 72.4571 | 59.1 | 6400
460.7143 | -6819.1565 | 133.4375 | 92.1846 | 73.0857 | 59.425 | 6450
464.2857 | -7145.5652 | 134.375 | 93.5385 | 73.7143 | 59.75 | 6500
467.8571 | -7471.9739 | 135.3125 | 94.8923 | 74.3429 | 60.075 | 6550
471.4286 | -7798.3826 | 136.25 | 96.2462 | 74.9714 | 60.4 | 6600
475 | -8124.7913 | 137.1875 | 97.6 | 75.6 | 60.725 | 6650
478.5714 | -8451.2 | 138.125 | 98.9538 | 76.2286 | 61.05 | 6700
482.1429 | -8777.6087 | 139.0625 | 100.3077 | 76.8571 | 61.375 | 6750
485.7143 | -9104.0174 | 140 | 101.6615 | 77.4857 | 61.7 | 6800
489.2857 | -9430.4261 | 140.9375 | 103.0154 | 78.1143 | 62.025 | 6850
492.8571 | -9756.8348 | 141.875 | 104.3692 | 78.7429 | 62.35 | 6900
496.4286 | -10083.2435 | 142.8125 | 105.7231 | 79.3714 | 62.675 | 6950
500 | -10409.6522 | 143.75 | 107.0769 | 80 | 63 | 7000

## ParametryFVE (hidden)
Název | Jednotka | Hodnota
Minimální využití instalovaného výkonu FVE | h/r | 500
Maximální využití instalovaného výkonu FVE | h/r | 4000
Minimální podíl kapacity baterie k výkonu baterie | 1 | 1
Maximální podíl kapacity baterie k výkonu baterie | 1 | 2
Maximální výkon FVE | kWp | 1000
Maximální kapacita baterie | kWh | 1000

## Jen_zdroj (hidden)
Starý zdroj
Zdroj/palivo | Zadaný zdroj | Instalovaný výkon [kWt] | Výhřevnost [GJ/m.j.] | Účinnost [%] | Faktor primární energie [1] | Faktor TZL [kg/m.j.] | Faktor PM10 [%] | Faktor PM2,5 [%] | Faktor CO2 [kg/GJ] | Měrná cena vstupu [Kč/m.j.] | Spotřeba na vstupu [m.j.] | Spotřeba na vstupu [kWh] | Výroba tepla [kWh] | Spotřeba primární energie [kWh] | Využití instalovaného výkonu [h] | Využití OK | Emise CO2 [kg] | Emise TZL [kg] | Emise PM10 [kg] | Emise PM2,5 [kg] | Výdaje za vstupy [Kč]
hnědé uhlí | FALSE | 0 | 0.018 | 0% | 1 | #N/A | #N/A | #N/A | 99.1 | 3.4 | 0 | 0 | 0 | 0 | 0 | FALSE | 0 | #N/A | #N/A | #N/A | 0
černé uhlí | FALSE | 0 | 0.031 | 0% | 1 | #N/A | #N/A | #N/A | 92.4 | 5.5 | 0 | 0 | 0 | 0 | 0 | FALSE | 0 | #N/A | #N/A | #N/A | 0
palivové dřevo | FALSE | 0 | 0.014 | 0% | 1 | #N/A | #N/A | #N/A | 0 | 3.5 | 0 | 0 | 0 | 0 | 0 | FALSE | 0 | #N/A | #N/A | #N/A | 0
pelety | FALSE | 0 | 0.017 | 0% | 1 | #N/A | #N/A | #N/A | 0 | 5.4 | 0 | 0 | 0 | 0 | 0 | FALSE | 0 | #N/A | #N/A | #N/A | 0
zemní plyn | FALSE | 0 | 0.034 | 0% | 1 | 6.9e-06 | 100% | 100% | 55.4 | 10 | 0 | 0 | 0 | 0 | 0 | FALSE | 0 | 0 | 0 | 0 | 0
elektřina | FALSE | 0 | 0.0036 | 0% | 2.3 | 3.68e-05 | 85% | 65% | 239 | 2.67 | 0 | 0 | 0 | 0 | 0 | FALSE | 0 | 0 | 0 | 0 | 0
topný olej | FALSE | 0 | 0.034645 | 0% | 1.2 | 5.888e-05 | 93% | 67% | 73.3 | 29.83 | 0 | 0 | 0 | 0 | 0 | FALSE | 0 | 0 | 0 | 0 | 0
tepelné čerpadlo | FALSE | 0 | 0.0036 | 0% | 2.3 | 3.68e-05 | 85% | 65% | 239 | 2.67 | 0 | 0 | 0 | 0 | 0 | FALSE | 0 | 0 | 0 | 0 | 0
centrální zásobování teplem - energie | FALSE | 0 | 1 | 0% | 0 | 0 | 0% | 0% | 0 | 400 | 0 | 0 | 0 | 0 | 0 | TRUE | 0 | 0 | 0 | 0 | 0
0 | 0 | [9 empty] | 0 | 0 | 0 | 0 | 0 | 0 | 0 | 0 | 0 | 0 | 0
Nový zdroj
Zdroj/palivo | Zadaný zdroj | Instalovaný výkon [kWt] | Výhřevnost [GJ/m.j.] | Účinnost [%] | Faktor primární energie [1] | Faktor TZL [kg/m.j.] | Faktor PM10 [%] | Faktor PM2,5 [%] | Faktor CO2 [kg/GJ] | Měrná cena vstupu [Kč/m.j.] | Spotřeba na vstupu [m.j.] | Spotřeba na vstupu [kWh] | Výroba tepla [kWh] | Spotřeba primární energie [kWh] | Využití instalovaného výkonu [h] | Využití OK | Emise CO2 [kg] | Emise TZL [kg] | Emise PM10 [kg] | Emise PM2,5 [kg] | Výdaje za vstupy [Kč]
kotel na štěpku, pelety nebo brikety | FALSE | 0 | 0.017 | 0% | 1 | 0.00212 | 99.8% | 98.8% | 0 | 5.4 | 0 | 0 | 0 | 0 | 0 | FALSE | 0 | 0 | 0 | 0 | 0
kotel na odpadní dřevo | FALSE | 0 | 0.017 | 0% | 1 | 0.00212 | 99.8% | 99.1% | 0 | 0 | 0 | 0 | 0 | 0 | 0 | FALSE | 0 | 0 | 0 | 0 | 0
kotel na bioplyn | FALSE | 0 | 0.034 | 0% | 1.2 | 6.9e-06 | 100% | 100% | 0 | 0 | 0 | 0 | 0 | 0 | 0 | FALSE | 0 | 0 | 0 | 0 | 0
tepelné čerpadlo | FALSE | 0 | 0.0036 | 0% | 2.3 | 3.68e-05 | 85% | 65% | 239 | 2.67 | 0 | 0 | 0 | 0 | 0 | FALSE | 0 | 0 | 0 | 0 | 0
0 | 0 | 0 | 0 | 0 | 0 | 0 | 0 | 0 |  |  | 0 | 0 | 0 | 0 | 0 | 0 | 0 | 0 | 0 | 0 | 0
Zdroj/palivo | Zadaný zdroj | Instalovaný výkon [kWt] | Výhřevnost [GJ/m.j.] | Účinnost [%] | Faktor primární energie [1] | Faktor TZL [kg/m.j.] | Faktor PM10 [%] | Faktor PM2,5 [%] | Faktor CO2 [kg/GJ] | Měrná cena vstupu [Kč/m.j.] | Spotřeba na vstupu [m.j.] | Spotřeba na vstupu [kWh] | Výroba tepla [kWh] | Spotřeba primární energie [kWh] | Využití instalovaného výkonu [h] | Využití OK | Emise CO2 [kg] | Emise TZL [kg] | Emise PM10 [kg] | Emise PM2,5 [kg] | Výdaje za vstupy [Kč]
ÚSPORA | [11 empty] | 0 |  | 0 |  |  | 0 | 0 | 0 | 0 | 0
Note on L3: Spotřeba paliva nebo energie v naturálních jednotkách z listu Kotel

## Jen_zateplení (hidden)
Před zateplením
Zdroj/palivo | Zadaný zdroj | Výhřevnost [GJ/m.j.] | Účinnost [%] | Faktor primární energie [1] | Faktor TZL [kg/m.j.] | Faktor PM10 [%] | Faktor PM2,5 [%] | Faktor CO2 [kg/GJ] | Měrná cena vstupu [Kč/m.j.] | Spotřeba na vstupu [m.j.] | Spotřeba na vstupu [kWh] | Výroba tepla [kWh] | Spotřeba primární energie [kWh] | Emise CO2 [kg] | Emise TZL [kg] | Emise PM10 [kg] | Emise PM2,5 [kg] | Výdaje za vstupy [Kč]
hnědé uhlí | FALSE | 0.018 | 0% | 1 | 0.000704 | 99.5% | 95.2% | 99.1 | 3.4 | #DIV/0! | #DIV/0! | 0 | #DIV/0! | 0 | #DIV/0! | #DIV/0! | #DIV/0! | #DIV/0!
černé uhlí | FALSE | 0.031 | 0% | 1 | 0.00123 | 99.8% | 98.1% | 92.4 | 5.5 | #DIV/0! | #DIV/0! | 0 | #DIV/0! | 0 | #DIV/0! | #DIV/0! | #DIV/0! | #DIV/0!
palivové dřevo | FALSE | 0.014 | 0% | 1 | 0.00212 | 99.8% | 99.1% | 0 | 3.5 | #DIV/0! | #DIV/0! | 0 | #DIV/0! | 0 | #DIV/0! | #DIV/0! | #DIV/0! | #DIV/0!
pelety | FALSE | 0.017 | 0% | 1 | 0.000264 | 99.8% | 98.8% | 0 | 5.4 | #DIV/0! | #DIV/0! | 0 | #DIV/0! | 0 | #DIV/0! | #DIV/0! | #DIV/0! | #DIV/0!
zemní plyn | FALSE | 0.034 | 0% | 1 | 6.9e-06 | 100% | 100% | 55.4 | 10 | #DIV/0! | #DIV/0! | 0 | #DIV/0! | 0 | #DIV/0! | #DIV/0! | #DIV/0! | #DIV/0!
elektřina | FALSE | 0.0036 | 0% | 2.3 | 3.68e-05 | 85% | 65% | 239 | 2.67 | #DIV/0! | #DIV/0! | 0 | #DIV/0! | 0 | #DIV/0! | #DIV/0! | #DIV/0! | #DIV/0!
topný olej | FALSE | 0.034645 | 0% | 1.2 | 5.888e-05 | 93% | 67% | 73.3 | 29.83 | #DIV/0! | #DIV/0! | 0 | #DIV/0! | 0 | #DIV/0! | #DIV/0! | #DIV/0! | #DIV/0!
tepelné čerpadlo | FALSE | 0.0036 | 0% | 2.3 | 3.68e-05 | 85% | 65% | 239 | 2.67 | #DIV/0! | #DIV/0! | 0 | #DIV/0! | 0 | #DIV/0! | #DIV/0! | #DIV/0! | #DIV/0!
centrální zásobování teplem - energie | FALSE | 1 | 0% | 0 | 0 | 0% | 0% | 0 | 400 | #DIV/0! | #DIV/0! | 0 | #DIV/0! | 0 | #DIV/0! | #DIV/0! | #DIV/0! | #DIV/0!
0 | 0 | 0 | 0% | 0 | 0 | 0% | 0% | 0 | 0 | 0 | 0 | 0 | 0 | 0 | 0 | 0 | 0 | 0
Po zateplení
Zdroj/palivo | Zadaný zdroj | Výhřevnost [GJ/m.j.] | Účinnost [%] | Faktor primární energie [1] | Faktor TZL [kg/m.j.] | Faktor PM10 [%] | Faktor PM2,5 [%] | Faktor CO2 [kg/GJ] | Měrná cena vstupu [Kč/m.j.] | Spotřeba na vstupu [m.j.] | Spotřeba na vstupu [kWh] | Výroba tepla [kWh] | Spotřeba primární energie [kWh] | Emise CO2 [kg] | Emise TZL [kg] | Emise PM10 [kg] | Emise PM2,5 [kg] | Výdaje za vstupy [Kč]
hnědé uhlí | FALSE | 0.018 | 0% | 1 | 0.000704 | 99.5% | 95.2% | 99.1 | 3.4 | #DIV/0! | #DIV/0! | 0 | #DIV/0! | 0 | #DIV/0! | #DIV/0! | #DIV/0! | #DIV/0!
černé uhlí | FALSE | 0.031 | 0% | 1 | 0.00123 | 99.8% | 98.1% | 92.4 | 5.5 | #DIV/0! | #DIV/0! | 0 | #DIV/0! | 0 | #DIV/0! | #DIV/0! | #DIV/0! | #DIV/0!
palivové dřevo | FALSE | 0.014 | 0% | 1 | 0.00212 | 99.8% | 99.1% | 0 | 3.5 | #DIV/0! | #DIV/0! | 0 | #DIV/0! | 0 | #DIV/0! | #DIV/0! | #DIV/0! | #DIV/0!
pelety | FALSE | 0.017 | 0% | 1 | 0.000264 | 99.8% | 98.8% | 0 | 5.4 | #DIV/0! | #DIV/0! | 0 | #DIV/0! | 0 | #DIV/0! | #DIV/0! | #DIV/0! | #DIV/0!
zemní plyn | FALSE | 0.034 | 0% | 1 | 6.9e-06 | 100% | 100% | 55.4 | 10 | #DIV/0! | #DIV/0! | 0 | #DIV/0! | 0 | #DIV/0! | #DIV/0! | #DIV/0! | #DIV/0!
elektřina | FALSE | 0.0036 | 0% | 2.3 | 3.68e-05 | 85% | 65% | 239 | 2.67 | #DIV/0! | #DIV/0! | 0 | #DIV/0! | 0 | #DIV/0! | #DIV/0! | #DIV/0! | #DIV/0!
topný olej | FALSE | 0.034645 | 0% | 1.2 | 5.888e-05 | 93% | 67% | 73.3 | 29.83 | #DIV/0! | #DIV/0! | 0 | #DIV/0! | 0 | #DIV/0! | #DIV/0! | #DIV/0! | #DIV/0!
tepelné čerpadlo | FALSE | 0.0036 | 0% | 2.3 | 3.68e-05 | 85% | 65% | 239 | 2.67 | #DIV/0! | #DIV/0! | 0 | #DIV/0! | 0 | #DIV/0! | #DIV/0! | #DIV/0! | #DIV/0!
centrální zásobování teplem - energie | FALSE | 1 | 0% | 0 | 0 | 0% | 0% | 0 | 400 | #DIV/0! | #DIV/0! | 0 | #DIV/0! | 0 | #DIV/0! | #DIV/0! | #DIV/0! | #DIV/0!
0 | 0 | 0 | 0% | 0 | 0 | 0% | 0% | 0 | 0 | 0 | 0 | 0 | 0 | 0 | 0 | 0 | 0 | 0
Zdroj/palivo | Zadaný zdroj | Výhřevnost [GJ/m.j.] | Účinnost [%] | Faktor primární energie [1] | Faktor TZL [kg/m.j.] | Faktor PM10 [%] | Faktor PM2,5 [%] | Faktor CO2 [kg/GJ] | Měrná cena vstupu [Kč/m.j.] | Spotřeba na vstupu [m.j.] | Spotřeba na vstupu [kWh] | Výroba tepla [kWh] | Spotřeba primární energie [kWh] | Emise CO2 [kg] | Emise TZL [kg] | Emise PM10 [kg] | Emise PM2,5 [kg] | Výdaje za vstupy [Kč]
ÚSPORA | [9 empty] | 0 | 0 | 0 | 0 | 0 | 0 | 0 | 0 | 0
Note on M3: Spotřeba tepla před zateplením spočítaná z konstrukcí
Note on M18: Spotřeba tepla po zateplení spočítaná z konstrukcí

## Zdroj_a_zateplení (hidden)
Bez zateplení + starý zdroj
Zdroj/palivo | Zadaný zdroj | Instalovaný výkon [kWt] | Výhřevnost [GJ/m.j.] | Účinnost [%] | Faktor primární energie [1] | Faktor TZL [kg/m.j.] | Faktor PM10 [%] | Faktor PM2,5 [%] | Faktor CO2 [kg/GJ] | Měrná cena vstupu [Kč/m.j.] | Spotřeba na vstupu [m.j.] | Spotřeba na vstupu [kWh] | Výroba tepla [kWh] | Spotřeba primární energie [kWh] | Využití instalovaného výkonu [h] | Využití OK | Emise CO2 [kg] | Emise TZL [kg] | Emise PM10 [kg] | Emise PM2,5 [kg] | Výdaje za vstupy [Kč]
hnědé uhlí | FALSE | 0 | 0.018 | 0% | 1 | #N/A | #N/A | #N/A | 99.1 | 3.4 | #DIV/0! | #DIV/0! | 0 | #DIV/0! | 0 | FALSE | 0 | #DIV/0! | #DIV/0! | #DIV/0! | #DIV/0!
černé uhlí | FALSE | 0 | 0.031 | 0% | 1 | #N/A | #N/A | #N/A | 92.4 | 5.5 | #DIV/0! | #DIV/0! | 0 | #DIV/0! | 0 | FALSE | 0 | #DIV/0! | #DIV/0! | #DIV/0! | #DIV/0!
palivové dřevo | FALSE | 0 | 0.014 | 0% | 1 | #N/A | #N/A | #N/A | 0 | 3.5 | #DIV/0! | #DIV/0! | 0 | #DIV/0! | 0 | FALSE | 0 | #DIV/0! | #DIV/0! | #DIV/0! | #DIV/0!
pelety | FALSE | 0 | 0.017 | 0% | 1 | #N/A | #N/A | #N/A | 0 | 5.4 | #DIV/0! | #DIV/0! | 0 | #DIV/0! | 0 | FALSE | 0 | #DIV/0! | #DIV/0! | #DIV/0! | #DIV/0!
zemní plyn | FALSE | 0 | 0.034 | 0% | 1 | 6.9e-06 | 100% | 100% | 55.4 | 10 | #DIV/0! | #DIV/0! | 0 | #DIV/0! | 0 | FALSE | 0 | #DIV/0! | #DIV/0! | #DIV/0! | #DIV/0!
elektřina | FALSE | 0 | 0.0036 | 0% | 2.3 | 3.68e-05 | 85% | 65% | 239 | 2.67 | #DIV/0! | #DIV/0! | 0 | #DIV/0! | 0 | FALSE | 0 | #DIV/0! | #DIV/0! | #DIV/0! | #DIV/0!
topný olej | FALSE | 0 | 0.034645 | 0% | 1.2 | 5.888e-05 | 93% | 67% | 73.3 | 29.83 | #DIV/0! | #DIV/0! | 0 | #DIV/0! | 0 | FALSE | 0 | #DIV/0! | #DIV/0! | #DIV/0! | #DIV/0!
tepelné čerpadlo | FALSE | 0 | 0.0036 | 0% | 2.3 | 3.68e-05 | 85% | 65% | 239 | 2.67 | #DIV/0! | #DIV/0! | 0 | #DIV/0! | 0 | FALSE | 0 | #DIV/0! | #DIV/0! | #DIV/0! | #DIV/0!
centrální zásobování teplem - energie | FALSE | 0 | 1 | 0% | 0 | 0 | 0% | 0% | 0 | 400 | #DIV/0! | #DIV/0! | 0 | #DIV/0! | 0 | TRUE | 0 | #DIV/0! | #DIV/0! | #DIV/0! | #DIV/0!
0 | 0 | 0 | 0 | 0% | 0 | 0 | 0% | 0% | 0 | 0 | 0 | 0 | 0 | 0 | 0 | 0 | 0 | 0 | 0 | 0 | 0
Starý zdroj na nepokrytou novou spotřebu
Zdroj/palivo | Zadaný zdroj | Instalovaný výkon [kWt] | Výhřevnost [GJ/m.j.] | Účinnost [%] | Faktor primární energie [1] | Faktor TZL [kg/m.j.] | Faktor PM10 [%] | Faktor PM2,5 [%] | Faktor CO2 [kg/GJ] | Měrná cena vstupu [Kč/m.j.] | Spotřeba na vstupu [m.j.] | Spotřeba na vstupu [kWh] | Výroba tepla [kWh] | Spotřeba primární energie [kWh] | Využití instalovaného výkonu [h] | Využití OK | Emise CO2 [kg] | Emise TZL [kg] | Emise PM10 [kg] | Emise PM2,5 [kg] | Výdaje za vstupy [Kč]
hnědé uhlí | FALSE | 0 | 0.018 | 0% | 1 | #N/A | #N/A | #N/A | 99.1 | 3.4 | #DIV/0! | #DIV/0! | 0 | #DIV/0! | 0 | FALSE | 0 | #DIV/0! | #DIV/0! | #DIV/0! | #DIV/0!
černé uhlí | FALSE | 0 | 0.031 | 0% | 1 | #N/A | #N/A | #N/A | 92.4 | 5.5 | #DIV/0! | #DIV/0! | 0 | #DIV/0! | 0 | FALSE | 0 | #DIV/0! | #DIV/0! | #DIV/0! | #DIV/0!
palivové dřevo | FALSE | 0 | 0.014 | 0% | 1 | #N/A | #N/A | #N/A | 0 | 3.5 | #DIV/0! | #DIV/0! | 0 | #DIV/0! | 0 | FALSE | 0 | #DIV/0! | #DIV/0! | #DIV/0! | #DIV/0!
pelety | FALSE | 0 | 0.017 | 0% | 1 | #N/A | #N/A | #N/A | 0 | 5.4 | #DIV/0! | #DIV/0! | 0 | #DIV/0! | 0 | FALSE | 0 | #DIV/0! | #DIV/0! | #DIV/0! | #DIV/0!
zemní plyn | FALSE | 0 | 0.034 | 0% | 1 | 6.9e-06 | 100% | 100% | 55.4 | 10 | #DIV/0! | #DIV/0! | 0 | #DIV/0! | 0 | FALSE | 0 | #DIV/0! | #DIV/0! | #DIV/0! | #DIV/0!
elektřina | FALSE | 0 | 0.0036 | 0% | 2.3 | 3.68e-05 | 85% | 65% | 239 | 2.67 | #DIV/0! | #DIV/0! | 0 | #DIV/0! | 0 | FALSE | 0 | #DIV/0! | #DIV/0! | #DIV/0! | #DIV/0!
topný olej | FALSE | 0 | 0.034645 | 0% | 1.2 | 5.888e-05 | 93% | 67% | 73.3 | 29.83 | #DIV/0! | #DIV/0! | 0 | #DIV/0! | 0 | FALSE | 0 | #DIV/0! | #DIV/0! | #DIV/0! | #DIV/0!
tepelné čerpadlo | FALSE | 0 | 0.0036 | 0% | 2.3 | 3.68e-05 | 85% | 65% | 239 | 2.67 | #DIV/0! | #DIV/0! | 0 | #DIV/0! | 0 | FALSE | 0 | #DIV/0! | #DIV/0! | #DIV/0! | #DIV/0!
centrální zásobování teplem - energie | FALSE | 0 | 1 | 0% | 0 | 0 | 0% | 0% | 0 | 400 | #DIV/0! | #DIV/0! | 0 | #DIV/0! | 0 | TRUE | 0 | #DIV/0! | #DIV/0! | #DIV/0! | #DIV/0!
0 | 0 | 0 | 0 | 0% | 0 | 0 | 0% | 0% | 0 | 0 | 0 | 0 | 0 | 0 | 0 | 0 | 0 | 0 | 0 | 0 | 0
Se zateplením + nový zdroj
Zdroj/palivo | Zadaný zdroj | Instalovaný výkon [kWt] | Výhřevnost [GJ/m.j.] | Účinnost [%] | Faktor primární energie [1] | Faktor TZL [kg/m.j.] | Faktor PM10 [%] | Faktor PM2,5 [%] | Faktor CO2 [kg/GJ] | Měrná cena vstupu [Kč/m.j.] | Spotřeba na vstupu [m.j.] | Spotřeba na vstupu [kWh] | Výroba tepla [kWh] | Spotřeba primární energie [kWh] | Využití instalovaného výkonu [h] | Využití OK | Emise CO2 [kg] | Emise TZL [kg] | Emise PM10 [kg] | Emise PM2,5 [kg] | Výdaje za vstupy [Kč]
kotel na štěpku, pelety nebo brikety | FALSE | 0 | 0.017 | 0% | 1 | 0.00212 | 99.8% | 98.8% | 0 | 5.4 | #DIV/0! | #DIV/0! | 0 | #DIV/0! | 0 | FALSE | 0 | #DIV/0! | #DIV/0! | #DIV/0! | #DIV/0!
kotel na odpadní dřevo | FALSE | 0 | 0.017 | 0% | 1 | 0.00212 | 99.8% | 99.1% | 0 | 0 | #DIV/0! | #DIV/0! | 0 | #DIV/0! | 0 | FALSE | 0 | #DIV/0! | #DIV/0! | #DIV/0! | #DIV/0!
kotel na bioplyn | FALSE | 0 | 0.034 | 0% | 1.2 | 6.9e-06 | 100% | 100% | 0 | 0 | #DIV/0! | #DIV/0! | 0 | #DIV/0! | 0 | FALSE | 0 | #DIV/0! | #DIV/0! | #DIV/0! | #DIV/0!
tepelné čerpadlo | FALSE | 0 | 0.0036 | 0% | 2.3 | 3.68e-05 | 85% | 65% | 239 | 2.67 | #DIV/0! | #DIV/0! | 0 | #DIV/0! | 0 | FALSE | 0 | #DIV/0! | #DIV/0! | #DIV/0! | #DIV/0!
0 | 0 | 0 | 0 | 0 | 0 | 0 | 0 | 0 | 0 | 0 | 0 | 0 | 0 | 0 | 0 | 0 | 0 | 0 | 0 | 0 | 0
Nový stav
0 | [11 empty] | 0 | 0 | 0 |  |  | 0 | 0 | 0 | 0 | 0
Zdroj/palivo | Zadaný kotel | Instalovaný výkon [kWt] | Výhřevnost [GJ/m.j.] | Účinnost [%] | Faktor primární energie [1] | Faktor TZL [kg/m.j.] | Faktor PM10 [%] | Faktor PM2,5 [%] | Faktor CO2 [kg/GJ] | Měrná cena vstupu [Kč/m.j.] | Spotřeba na vstupu [m.j.] | Spotřeba na vstupu [kWh] | Výroba tepla [kWh] | Spotřeba primární energie [kWh] | Využití instalovaného výkonu [h] | Využití OK | Emise CO2 [kg] | Emise TZL [kg] | Emise PM10 [kg] | Emise PM2,5 [kg] | Výdaje za vstupy [Kč]
ÚSPORA | [11 empty] | 0 | 0 | 0 |  |  | 0 | 0 | 0 | 0 | 0

## Primární (hidden)
Energonositel | Faktor primární energie z neobnovitelných zdrojů energie (-) | SZT | Faktor primární energie z neobnovitelných zdrojů energie (-)
zemní plyn | 1 | účinná SZT | 1
hnědé uhlí | 1 | ostatní SZT | 1.3
černé uhlí | 1 |  | 1.3
propan-butan/LPG | 1.2
topný olej | 1.2
elektřina | 2.3
pelety | 1
palivové dřevo | 1
odpadní dřevo | 1
bioplyn | 1.2
zemní plyn | 1
hnědé uhlí | 1
černé uhlí | 1